## Aktualisierungen
Photovoltaik - Berechnungstool der Österreichischen Energieagentur

## Erläuterungen
Photovoltaik - Berechnungstool der Österreichischen Energieagentur
Kontakt: | DI (FH) Franz Jetzinger
f.jetzinger@linzag.at

## Eingabe
Photovoltaik - Berechnungstool der Österreichischen Energieagentur
aktualisiert und ergänzt in Kooperation mit LINZ STROM GAS WÄRME GmbH
| 1. Allgemeine Eingaben | [9 empty] | 6. Keine Tarifförderung möglich!
[6 empty] | Ort des Gebäudes: | Hellmonsödt
[6 empty] | PLZ: | 4202
[6 empty] | Einstrahlung (horizontale Fläche): | 1068 | kWh/m²a
[6 empty] | Einstrahlung nach Angabe der Ausrichtung: | 1193.6471 | kWh/m²a
|  | Ausrichtung: |  |  |  |  | Die Angabe der Ausrichtung der Anlage erfolgt von Osten nach Westen von -90° bis +90° (zB.: -45° = SO)
Gesamte Investitionsförderung: 16 %
[7 empty] | 0 | °
|  | Aufstellung: |  |  |  |  | Die Angabe zur Neigung der Anlage erfolgt von 0° bis 90° (z.B.: 90° = Fassadenanlage) |  |  |  | 7. Übersicht zum Eigenverbrauch
[7 empty] | 45 | °
|  | Randbedingungen: |  | Es kommt in keinster Weise zu einer Verschattung der Anlage!
Die Anlage ist hinterlüftet!
2. Technische Rahmenbedingungen
|  | Größe der Anlage: |  |  |  | Anlagenleistung: | 20 | [kWp]
[6 empty] | Gesamtfläche: | 119.2857 | [m²]
[6 empty] | Gesamtwirkungsgrad: | 16.2635 | [%]
[6 empty] | Systemnutzungsgrad: | 13.9866 | [%]
[6 empty] | Anzahl der Module: | 71 | [Module]
|  | Moduldaten: |  |  |  | Modulfläche: | 1.67 | [m²/Modul] |  |  | 8. Übersicht über die jährlichen Einnahmen (Barwerte)
[6 empty] | Nennleistung: | 0.28 | [kWp/Modul]
[6 empty] | Modulwirkungsgrad (STC-Bedingungen): | 16.7665 | [%]
|  | Wechselrichterdaten: |  |  |  | europ. Wirkungsgrad: | 97 | [%]
3. Förderungen für Oberösterreich
|  | Anlagenart | Anlagengröße |  | Landesförderung |  | Bundesförderung
|  | Aufdach |  |  | Investition |  | Investition | Zu-/Abschläge
|  | Zu- oder Abschlag? | 0,01-10 | kWp | - | - | 285 | 0
|  | weder noch | >10-20 | kWp | - | - | 250 | 0
|  |  | >20-100 | kWp | - | - | 160 | 0
|  |  | >100-1000 | kWp | - | - | 140 | 0
* Entwurf EAG-Investitionszuschüsseverordnung-Strom, max.-Werte ab >20kWp
Information:
keine Landesförderung
[6 empty] | Gewünschte Vergütung: | EAG Investzuschuss
[6 empty] | Vorgehensweise während Fördertarif: | Überschusseinspeisung |  |  |  | 9. Darstellung des Tarifs über den Betrachtungszeitraum
[6 empty] | Vorgehensweise nach Fördertarif: | Überschusseinspeisung
Angaben zur Überschusseinspeisung
|  | Hilfestellung - Abschätzung des Eigenverbrauchs: |  |  |  | http://www.energieinstitut.at/tools/susi/
[6 empty] | Angabe des Strom-Eigenverbrauches: | 25 | [%]
[6 empty] | Einspeisung in das öffentliche Netz: | 75 | [%]
[6 empty] | Strompreis der aktuell bezogen wird: | 0.45 | [€/kWh] | [12 empty] | 0
[6 empty] | Vergütung bei Überschusseinspeisung: | 0.26 | [€/kWh] | [12 empty] | 0
[6 empty] | Errechnete Vergütung: | 0.3075 | [€/kWh]
4. Wirtschaftliche Rahmenbedingungen
Investitionskosten:
[6 empty] | Spezifische Kosten pro kWp: | 1600 | [€/kWp]
[6 empty] | Eigenkapitalquote: | 100% | 3%
[7 empty] | 10 | 2 | 3
[6 empty] | Gesamtkosten der Anlage: | 32000 | [€] | 8
[6 empty] | - Investitionsförderung Bund: | 5000 | [€]
[6 empty] | Sonstige Förderung: |  | [€] | EK [€]:
[6 empty] | Investitionskosten: | 27000 | [€] | 27000 |  | 10. Kapitalwerteverlauf
Laufende Kosten:
[5 empty] | Wechselrichteraustausch in 25 Jahren: | einmal | 2500 | [€/Austausch]
[6 empty] | Sonstige laufende Kosten (z.B. jährliche Pacht): | 0 | €/kWp und Jahr
[6 empty] | Laufende Kosten (Wartung, Versicherung): | 0.4 | [%]
[6 empty] | Ertragsminderung (Degradation) pro Jahr: | 0.5 | [%]
Entwicklung:
[6 empty] | Inflationsrate/Jahr: | 4 | [%]
[6 empty] | Aktueller Strompreis: | 0.45 | [€/kWh]
[6 empty] | Aktuelle Vergütung für Einspeiser (EVU): | 0.26 | [€/kWh]
[6 empty] | Strompreissteigerung/Jahr: | 2 | [%]
[6 empty] | Kalkulationszinssatz: | 4 | [%]
5. Zusammenfassung
|  | Energie: |  |  |  | Spezifischer Energieertrag: | 995.7404 | [kWh/kWp]
[6 empty] | Energieertrag (1. Jahr): | 19914.8075 | [kWh/a]
[6 empty] | Energieertrag nach 25 Jahren: | 469249.9456 | [kWh]
|  | Kosten: |  |  |  | Investitionskosten: | 27000 | [€]
[6 empty] | Mehreinnahmen nach 25 Jahren: | 79964.5792 | [€]
[6 empty] | Amortisationsdauer: | 5 | [Jahre]
|  | CO2: |  |  |  | CO2-Einsparungen nach 25 Jahren: | 211162 | [kg CO2]
* Hinweis: Der Fördertarif wird vom Bund getragen und ist für Anlagen > 5kWp erhältlich; die Fördermittel des Bundes sind in nachfolgendem Link (tagesaktuelles Kontingent) ersichtlich.
http://www.oem-ag.at/fileadmin/user_upload/Dokumente/kontingent/Kontingent_tagesaktuelles_Unterstuetzungsvolumen_in_EUR.xls
Formel unterhalb zum Makrostart
|  | Invest- inkl. Tarifförderung | 1 |  | Neigung: | 0 | Azimut: | -90
|  | EAG Investzuschuss | 2 |  |  | 15 |  | -75 |  | Berrechnung des Überschuß-Einspeisetarifes: | [5 empty] | Ausgangswert | Prozent Steigerung |  | Jahre
|  | Ohne Förderung | 3 |  |  | 30 |  | -60 |  | 25 | 0.1125 |  |  |  |  | 49.94 | 19 |  | 5
|  | Landesförderung | 4 |  |  | 45 |  | -45 |  | 75 | 0.195
|  |  | 5 |  |  | 60 |  | -30 |  |  | 0.3075
|  |  | 6 |  |  | 75 |  | -15 |  | 0.45 | [5 empty] | 119.1745
|  |  | 7 |  |  | 90 |  | 0 |  | 0.26
|  |  | 8 |  |  |  |  | 15
|  |  | 9 |  |  |  |  | 30
|  |  | 10 |  |  |  |  | 45
|  |  | 11 |  |  |  |  | 60 |  | Fehlermeldung: | 1
|  |  | 12 |  |  |  |  | 75 |  |  | 0 | [5 empty] | -20 |  | -10
|  |  | 13 |  |  |  |  | 90 |  |  | 1 |  |  |  |  | KLIEN2021 | 0-10 |  | 10-20 | 20-50
|  |  | 14 | [12 empty] | 20 | 250 |  | 200 | 150
|  |  | 15 | [12 empty] | 4500
[6 empty] | Bundesland: | O
einmal
zweimal
dreimal
|  | viermal | [5 empty] | Sonstige Förderungen (z.B.: Gemeinde) | Fördermittel Land |  | Investitionsförderung - Bund | Eigenmittel
[7 empty] | Fördequote | 0 | 0 |  | 5000 | 27000
[6 empty] | Tarifförderung | > 20 kWp | 0.26 |  |  | -0.26 |  |  | Markt/EVU
[7 empty] | > 5 - 20 kWp | 0.26 |  |  | -0.26 |  |  | Förderungsanteil
|  | Zuschlag |  |  |  |  | <= 5 kWp | 0.26 |  |  | 0.0475 |  |  | Mischpreis aus Markt/EVU und Eigenverbrauch
Abschlag
weder noch
Volleinspeisung
Überschusseinspeisung
Einspeisetarif
|  | LAND |  |  |  | Alte Formeln für die Berechnung der Klien-förderung | [14 empty] | Das Ausmaß der Förderung beträgt maximal 40 Prozent der förderfähigen Gesamtkosten in Form eines einmaligen Investitionskostenzuschusses. Für Photovoltaikanlagen ist eine Förderobergrenze von 800 Euro pro kWp bzw. 80.000 Euro pro Förderfall vorgesehen.
|  | BUND |  |  |  | 0
[6 empty] | 0 | [14 empty] | Voraussetzung dafür sind mindestens 900 Volllaststunden im Jahr unter Nachweis standardisierter Berechnungsmethoden und die Einspeisung ins öffentliche Netz muss möglich sein.
|  | Investitionsförderung |  |  | LAND | BUND |  | Kommentar
|  |  | B |  | 0 | 0 | 0 | keine Landesförderung
|  |  | K |  | 0 | 0 | 0 | Förderprogramm im Zuge der Wohnbauförderung (Link im Register "Förderungen")
|  |  | N |  | 0 | 0 | 0 | keine Landesförderung
|  |  | O |  | 0 | 5000 | 0 | keine Landesförderung
|  |  | Sa |  | 0 | 0 | 0 | Förderspanne 1-15 kWp; Förderprogramm Photovoltaik (private) und Speicher (Link im Register "Förderungen")
|  |  | St |  | 0 | 0 | 0 | keine Landesförderung
|  |  | T |  | 0 | 0 | 0 | keine Landesförderung
|  |  | V |  | 0 | 0 | 0 | keine Landesförderung
|  |  | W |  | 0 | 0 | 0 | Landesförderung max. 30% der Investkosten 250€/kWp bis 100kWp, 200€/kWp von 100 bis 500kWp | [5 empty] | #VALUE!
[5 empty] | 0 | 5000 | 0 | 5000 | Summe aus Bundes und Landesmittel
[21 empty] | maxförderung 40% |  |  | Faktor bund | Faktor land
[6 empty] | 15.62% | Förderungsprozentsatz | [13 empty] | 12800 |  |  | #DIV/0! | #DIV/0!
0
Gebäudeintegriert
|  | Aufdach | [18 empty] | 0
Freiland
bis 2 WE
ab 3 WE
|  |  | Aufdach <5 |  | Aufdach >20 |  | Freiland <20 |  | Freiland >20 | [13 empty] | 375
|  | Wartelistenposition | Abschlag | Tarif | Abschlag | Tarif | Abschlag | Tarif | Abschlag |  | Tarif
[21 empty] | PV Fördersummen 2015 | ab 3 WE |  | bis 2 WE
|  | 2013 | 0 | 0.0706 | 0 | 0 | 0 | 0 | 0 |  | 0.19 | [9 empty] | kWp | Erweiterung | Neubau | Erweiterung | Neubau
[21 empty] | 1.5 | 165 | 910 | 165 | 910 | Anzahl | der | Wohneinheiten | (WE) | Förderungsfähige | – | neue | oder | erweiterte | Leistung | [ab | zurechenbaren, | erreichten | kWp] | Förderung | [€]
[20 empty] | 20 | 2 | 220 | 965 | 220 | 965 | Gebäude | bis | zu | 2 | WE | und | Gebäude | gem. | Punkt | 2015-02-03
[20 empty] | 20 | 2.5 | 275 | 1020 | 275 | 1020 | Je | 0.5 | erweitert
[20 empty] | 0 | 3 | 330 | 1075 | 330 | 1075 | 55,--
[20 empty] | 20 | 3.5 | 385 | 1130 |  |  | 1.5 | neu
|  |  |  | 0.0706 |  | 0 |  | 0 |  |  | 0.19 | 0.18 | [6 empty] | 0 | 0 | 4 | 440 | 1185 |  |  | 535,--
|  |  |  | 0.0706 |  |  |  | 0 | [11 empty] | 0 | 4.5 | 495 | 1240 |  |  | 2 | neu
|  |  |  | 0.0706 | [16 empty] | 5 | 550 | 1295 |  |  | 590,--
[21 empty] | 5.5 | 605 | 1350 |  |  | 2.5 | neu
[21 empty] | 6 | 660 | 1405 |  |  | 645,--
|  |  |  | Aufdach | Freiland | [15 empty] | 6.5 | 715 | 1460 |  |  | 3 | neu
|  | 2013 |  | >5 | >5 | [15 empty] | 7 | 770 | 1515 |  |  | 700,--
|  |  |  | 0.1812 | 0.1659 | [15 empty] | 7.5 | 825 | 1570 |  |  | Gebäude | ab | 3 | WE
|  | optieren: |  | 0.18 | 0 | [15 empty] | 8 | 880 | 1625 |  |  | Wie | oben
|  | Invest: |  | 200 | [6 empty] | Salzburg | 0 | [8 empty] | 8.5 | 935 | 1680 |  |  | > | 3 | je | weitere | 0.5 | kWp
[11 empty] | 1600 | [9 empty] | 9 | 990 | 1735 |  |  | 55,--
[11 empty] | 995.7404 | 0.36209 | 579.3399 | 1158.6797 | [6 empty] | 9.5 | 1045 | 1790 |  |  | max. | 3 | kWp | je | Wohnung | und | max.15 | kWp | je | Gebäude | gesamt
[11 empty] | 36.2087 |  |  |  |  | Wien |  |  |  |  | 10 | 1100 | 1845 |  |  | max. | 2.020,--
[16 empty] | Land | Bund | Gesamt |  |  | 10.5 | 1155 | 1900
[15 empty] | 1 | 500 | 800 | 1300 |  |  | 11 | 1210 | 1955
[15 empty] | 2 | 500 | 800 | 1300 |  |  | 11.5 | 1265 | 2010
[8 empty] | Förderhöhe: | [6 empty] | 3 | 500 | 800 | 1300 |  |  | 12 | 1320 | 2065
[8 empty] | Die Förderung kann in Form eines nicht rückzahlbaren Direktzuschusses abhängig vom Fördersatz (siehe Richtlinien) auf die tatsächlichen Investitionskosten (=Rechnungssumme) bis zur Höhe der förderbaren Investitionskosten gewährt werden. | [6 empty] | 4 | 500 | 800 | 1300 |  |  | 12.5 | 1375 | 2120
[8 empty] | Die Förderung besteht aus förderbaren Investitionskosten, die pro kWp 2.000 Euro beträgt. Davon ausgehen wird, je nach Jahresertrag der Anlage, der Fördersatz festgelegt und damit die Förderung berechnet. | [6 empty] | 5 | 500 | 800 | 1300 |  |  | 13 | 1430 | 2175
[15 empty] | 6 | 1000 | 0 | 1000 |  |  | 13.5 | 1485 | 2230
[8 empty] | Fördersatz in Abhängigkeit vom Jahresenergieertrag (berechnet laut Anlagenplanung) je kWp: | [6 empty] | 7 | 1000 | 0 | 1000 |  |  | 14 | 1540 | 2285
[8 empty] | - Beträgt der Jahresertrag zwischen 900 kWh/a und 1.100 kWh/a, wird der Fördersatz [%] wie folgt errechnet: | [6 empty] | 8 | 1000 | 0 | 1000 |  |  | 14.5 | 1595 | 2340
[8 empty] | Jahresertrag [kWh/a]/ 27,5 | [12 empty] | 15 | 1650 | 2395
- Ist der Jahresertrag > 1.100 kWh/a: Fördersatz = 40 %
- Ist der Jahresertrag < 900 kWh/a: Fördersatz = 0 %
#VALUE!
FALSE
[8 empty] | Beispiele | [11 empty] | 20
[8 empty] | - > 1.100 kWh - Fördersatz 40 % | [11 empty] | 20 | 1 | 500
[8 empty] | - > 1.000 kWh - Fördersatz 36,4 % | [11 empty] | 900 | 2 | 600
[8 empty] | - 900 kWh - Fördersatz 32,7 % | [12 empty] | 3 | 700
[8 empty] | - < 900 kWh - Fördersatz 0 % | [12 empty] | 4 | 800
[21 empty] | 5 | 900
Einspeisung ins Netz
Eigenverbrauch

## Ausrichtung
8
[16 empty] | Neigung | 78 | 0 | 75 | untere Grenze | 3 | 65 | 85
|  | Osten | [5 empty] | Azimut | [5 empty] | Westen | Prozent |  | 78 | 15 | 90 | obere Grenze | 12 |  | 15
|  | -90 | -75 | -60 | -45 | -30 | -15 | 0 | 15 | 30 | 45 | 60 | 75 | 90 | 55 |  | 78 | 30
|  | 1 | 2 | 3 | 4 | 5 | 6 | 7 | 8 | 9 | 10 | 11 | 12 | 13 | 65 |  | 78 | 45
Neigung | 0 | 85 | 85 | 85 | 85 | 85 | 85 | 85 | 85 | 85 | 85 | 85 | 85 | 85 | 75 |  | 78 | 60
| 15 | 85 | 85 | 85 | 95 | 95 | 95 | 95 | 95 | 95 | 95 | 85 | 85 | 85 | 85 |  | 78 | 75
| 30 | 85 | 85 | 85 | 95 | 95 | 95 | 100 | 95 | 95 | 95 | 85 | 85 | 85 | 95 |  | 78 | 90
| 45 | 75 | 85 | 85 | 85 | 95 | 95 | 95 | 95 | 95 | 85 | 85 | 85 | 75 | 100
| 60 | 75 | 75 | 75 | 85 | 85 | 85 | 85 | 85 | 85 | 85 | 75 | 75 | 75
| 75 | 65 | 65 | 75 | 75 | 75 | 75 | 75 | 75 | 75 | 75 | 75 | 65 | 65 |  | Azimut | 20 | -90 | 15 | untere Grenze | 5
| 90 | 55 | 55 | 65 | 65 | 65 | 65 | 65 | 65 | 65 | 65 | 65 | 55 | 55 |  |  | 20 | -75 | 30 | obere Grenze | 10
| Angaben in Prozent | [15 empty] | 20 | -60
[17 empty] | 20 | -45
| Einstrahlung auf die horizontale Fläche: | 6: 1068; 7: kWh/m²a; 10: 12.5647 |  |  | 20 | -30
[17 empty] | 20 | -15
[17 empty] | 20 | 0
[17 empty] | 20 | 15
|  | 1: Osten; 7: Azimut; 13: Westen |  |  | 20 | 30
|  | -90 | -75 | -60 | -45 | -30 | -15 | 0 | 15 | 30 | 45 | 60 | 75 | 90 |  |  | 20 | 45
|  | 1 | 2 | 3 | 4 | 5 | 6 | 7 | 8 | 9 | 10 | 11 | 12 | 13 |  |  | 20 | 60
Neigung | 0 | 1068 | 1068 | 1068 | 1068 | 1068 | 1068 | 1068 | 1068 | 1068 | 1068 | 1068 | 1068 | 1068 |  |  | 20 | 75
| 15 | 1068 | 1068 | 1068 | 1193.6471 | 1193.6471 | 1193.6471 | 1193.6471 | 1193.6471 | 1193.6471 | 1193.6471 | 1068 | 1068 | 1068 |  |  | 20 | 90
| 30 | 1068 | 1068 | 1068 | 1193.6471 | 1193.6471 | 1193.6471 | 1256.4706 | 1193.6471 | 1193.6471 | 1193.6471 | 1068 | 1068 | 1068
| 45 | 942.3529 | 1068 | 1068 | 1068 | 1193.6471 | 1193.6471 | 1193.6471 | 1193.6471 | 1193.6471 | 1068 | 1068 | 1068 | 942.3529
| 60 | 942.3529 | 942.3529 | 942.3529 | 1068 | 1068 | 1068 | 1068 | 1068 | 1068 | 1068 | 942.3529 | 942.3529 | 942.3529
| 75 | 816.7059 | 816.7059 | 942.3529 | 942.3529 | 942.3529 | 942.3529 | 942.3529 | 942.3529 | 942.3529 | 942.3529 | 942.3529 | 816.7059 | 816.7059
| 90 | 691.0588 | 691.0588 | 816.7059 | 816.7059 | 816.7059 | 816.7059 | 816.7059 | 816.7059 | 816.7059 | 816.7059 | 816.7059 | 691.0588 | 691.0588
Angaben in kWh/m²a
|  | Osten | [5 empty] | Azimut | [5 empty] | Westen
|  | -90 | -75 | -60 | -45 | -30 | -15 | 0 | 15 | 30 | 45 | 60 | 75 | 90
|  | 1 | 2 | 3 | 4 | 5 | 6 | 7 | 8 | 9 | 10 | 11 | 12 | 13
Neigung | 0
15
30
| 45 | 942.3529 | 1068 | 1068 | 1068 | 1193.6471 | 1193.6471 | 1193.6471 | 1193.6471 | 1193.6471 | 1068 | 1068 | 1068 | 942.3529
60
75
90
Angaben in kWh/m²a
Auswahl: |  | 7: 1193.6471
Zuteilung der Werte aus der Einagbemaske:
|  |  | Ausrichtung: | 0 | °
|  |  | Neigung: | 45 | ° | 1193.6471 | kWh/m²a

## Berechnungen
Anlage: | 20 | kWp | Bundesland: | O
Tarif: | EAG Investzuschuss |  | Tarifhöhe: | 0 | Cent/kWh
Jahre | Vergütung | Energieertrag | Energieerlös | Ausgaben | Tilgung | Zinsen | Tilg.+Zinsen | Cash Flow | Barwerte | Kapitalwert | Zeit |  | Auswahl | Einspeisetarif | Bezugstarif | Fördertarif | Fördertarif 1 | Sondertarif | EV-Abgabe | [5 empty] | test |  |  |  | test stat |  |  |  | test dyn
| [€/kWh] | [kWh] | [€] | [€] | [€] | [€] | [€] | [€] | [€] | [€] |  |  | [€/kWh] | [€/kWh] | [€/kWh] | [€/kWh] | [€/kWh] | [€/kWh] | [€] |  |  | tarif | energie |  | Ausgaben | Ausgaben | erzeugte kWh | €/kWh
0 |  |  |  | 27000 |  |  | 0 | -27000 | -27000 | -27000 | 1 | 1 | [8 empty] | Tarif | Energie |  |  | 27000 | 27000
1 | 0.3075 | 19914.8075 | 6123.8033 | 128 | 0 | 0 | 0 | 5995.8033 | 5765.1955 | -21234.8045 | 2 | 2 | 0.3075 | 0.26 | 0.45 | 0 | 0.1125 | 0.3075 | 0 | 30.75 | 36.5854 | 25 |  | 123.0769 | 27123.0769 | 27128 | 19914.8075 | 1.3622 | 1.362 | 0 | 0 | 1 | 1.4164
2 | 0.31365 | 19815.7289 | 6215.2034 | 133.12 | 0 | 0 | 0 | 6082.0834 | 5623.228 | -15611.5765 | 3 | 3 | 0.31365 | 0.2652 | 0.459 | 0 | 0.11475 | 0.31365 | 0 | 31.365 | 63.4146 | 75 |  | 123.0769 | 27246.1538 | 27261.12 | 39730.5364 | 0.68615 | 0.68577 | 0 | 0 | 2 | 0.74173
3 | 0.31992 | 19717.1432 | 6307.9676 | 138.4448 | 0 | 0 | 0 | 6169.5228 | 5484.6833 | -10126.8932 | 4 | 4 | 0.31992 | 0.2705 | 0.46818 | 0 | 0.11704 | 0.31992 | 0 | 31.9923 | 0.20288 | 0.11704 |  | 123.0769 | 27369.2308 | 27399.5648 | 59447.6796 | 0.4609 | 0.46039 | 0 | 0 | 3 | 0.51788
4 | 0.32632 | 19619.0479 | 6402.1164 | 143.9826 | 0 | 0 | 0 | 6258.1338 | 5349.479 | -4777.4143 | 5 | 5 | 0.32632 | 0.27591 | 0.47754 | 0 | 0.11939 | 0.32632 | 0 | 32.6321 | 0.20694 | 0.11939 |  | 123.0769 | 27492.3077 | 27543.5474 | 79066.7275 | 0.34836 | 0.34771 | 0 | 0 | 4 | 0.40677
5 | 0.33285 | 19521.4407 | 6497.6703 | 149.7419 | 0 | 0 | 0 | 6347.9284 | 5217.5345 | 440.1202 | 0 | 6 | 0.33285 | 0.28143 | 0.48709 | 0 | 0.12177 | 0.33285 | 0 | 33.2848 | 0.21107 | 0.12177 |  | 123.0769 | 27615.3846 | 27693.2893 | 98588.1682 | 0.2809 | 0.28011 | 0.28011 | 0 | 5 | 0.34079
6 | 0.3395 | 19424.3191 | 6594.6505 | 155.7316 | 0 | 0 | 0 | 6438.9189 | 5088.7712 | 5528.8913 | 0 | 7 | 0.3395 | 0.28706 | 0.49684 | 0 | 0.12421 | 0.3395 | 0 | 33.9505 | 0.2153 | 0.12421 |  | 123.0769 | 27738.4615 | 27849.0209 | 118012.4874 | 0.23598 | 0.23505 | 0.23505 | 0 | 6 | 0.29741
7 | 0.34629 | 19327.6807 | 6693.0781 | 161.9608 | 0 | 0 | 0 | 6531.1173 | 4963.1124 | 10492.0037 | 0 | 8 | 0.34629 | 0.2928 | 0.50677 | 0 | 0.12669 | 0.34629 | 0 | 34.6295 | 0.2196 | 0.12669 |  | 123.0769 | 27861.5385 | 28010.9817 | 137340.1681 | 0.20395 | 0.20287 | 0.20287 | 0 | 7 | 0.26696
8 | 0.35322 | 19231.5231 | 6792.9748 | 168.4393 | 0 | 0 | 0 | 6624.5355 | 4840.4832 | 15332.4869 | 0 | 9 | 0.35322 | 0.29866 | 0.51691 | 0 | 0.12923 | 0.35322 | 0 | 35.3221 | 0.22399 | 0.12923 |  | 123.0769 | 27984.6154 | 28179.421 | 156571.6912 | 0.17998 | 0.17873 | 0.17873 | 0 | 8 | 0.24461
9 | 0.36029 | 19135.8439 | 6894.3625 | 175.1768 | 0 | 0 | 0 | 6719.1856 | 4720.8107 | 20053.2976 | 0 | 10 | 0.36029 | 0.30463 | 0.52725 | 0 | 0.13181 | 0.36029 | 0 | 36.0285 | 0.22847 | 0.13181 |  | 123.0769 | 28107.6923 | 28354.5978 | 175707.5351 | 0.16137 | 0.15997 | 0.15997 | 0 | 9 | 0.22769
10 | 0.36749 | 19040.6407 | 6997.2634 | 182.1839 | 0 | 0 | 0 | 6815.0795 | 4604.0235 | 24657.3212 | 0 | 11 | 0.36749 | 0.31072 | 0.53779 | 0 | 0.13445 | 0.36749 | 0 | 36.7491 | 0.23304 | 0.13445 |  | 123.0769 | 28230.7692 | 28536.7817 | 194748.1758 | 0.14653 | 0.14496 | 0.14496 | 0 | 10 | 0.21458
11 | 0.37484 | 18945.9111 | 7101.7002 | 189.4713 | 0 | 0 | 0 | 6912.2289 | 4490.0521 | 29147.3733 | 0 | 12 | 0.37484 | 0.31694 | 0.54855 | 0 | 0.13714 | 0.37484 | 0 | 37.4841 | 0.2377 | 0.13714 |  | 123.0769 | 28353.8462 | 28726.253 | 213694.0869 | 0.13443 | 0.13268 | 0.13268 | 0 | 11 | 0.20426
12 | 0.38234 | 18851.6529 | 7207.6957 | 197.0501 | 0 | 0 | 0 | 7010.6456 | 4378.8286 | 33526.2018 | 0 | 13 | 0.38234 | 0.32328 | 0.55952 | 0 | 0.13988 | 0.38234 | 0 | 38.2338 | 0.24246 | 0.13988 |  | 123.0769 | 28476.9231 | 28923.3031 | 232545.7398 | 0.12438 | 0.12246 | 0.12246 | 0 | 12 | 0.19606
13 | 0.38998 | 18757.8636 | 7315.2733 | 2704.9321 | 0 | 0 | 0 | 4610.3411 | 2768.8514 | 36295.0532 | 0 | 14 | 0.38998 | 0.32974 | 0.57071 | 0 | 0.14268 | 0.38998 | 0 | 38.9984 | 0.24731 | 0.14268 |  | 1624.5121 | 30101.4352 | 31628.2352 | 251303.6033 | 0.12586 | 0.11978 | 0.11978 | 0 | 13 | 0.19944
14 | 0.39778 | 18664.5408 | 7424.4564 | 213.1294 | 0 | 0 | 0 | 7211.327 | 4164.3617 | 40459.4149 | 0 | 15 | 0.39778 | 0.33634 | 0.58212 | 0.39778 | 0.39778 | 0.39778 | 0 | 39.7784 | 0.25225 | 0.14553 |  | 123.0769 | 30224.5121 | 31841.3646 | 269968.1442 | 0.11794 | 0.11196 | 0.11196 | 0 | 14 | 0.19387
15 | 0.40574 | 18571.6824 | 7535.2692 | 221.6546 | 0 | 0 | 0 | 7313.6146 | 4060.9906 | 44520.4055 | 0 | 16 | 0.40574 | 0.34306 | 0.59377 | 0.40574 | 0.40574 | 0.40574 | 0 | 40.574 | 0.2573 | 0.14844 |  | 123.0769 | 30347.5891 | 32063.0192 | 288539.8266 | 0.11112 | 0.10518 | 0.10518 | 0 | 15 | 0.18942
16 | 0.41385 | 18479.286 | 7647.7359 | 230.5208 | 0 | 0 | 0 | 7417.2152 | 3960.1118 | 48480.5173 | 0 | 17 | 0.41385 | 0.34993 | 0.60564 | 0.41385 | 0.41385 | 0.41385 | 0 | 41.3855 | 0.26244 | 0.15141 |  | 123.0769 | 30470.666 | 32293.54 | 307019.1126 | 0.10518 | 0.099247 | 0.099247 | 0 | 16 | 0.18589
17 | 0.42213 | 18387.3493 | 7761.8812 | 239.7416 | 0 | 0 | 0 | 7522.1396 | 3861.6652 | 52342.1826 | 0 | 18 | 0.42213 | 0.35692 | 0.61775 | 0.42213 | 0.42213 | 0.42213 | 0 | 42.2132 | 0.26769 | 0.15444 |  | 123.0769 | 30593.7429 | 32533.2816 | 325406.4619 | 0.099977 | 0.094017 | 0.094017 | 0 | 17 | 0.18314
18 | 0.43057 | 18295.8699 | 7877.7302 | 249.3313 | 0 | 0 | 0 | 7628.399 | 3765.5922 | 56107.7748 | 0 | 19 | 0.43057 | 0.36406 | 0.63011 | 0.43057 | 0.43057 | 0.43057 | 0 | 43.0574 | 0.27305 | 0.15753 |  | 123.0769 | 30716.8198 | 32782.6128 | 343702.3318 | 0.095381 | 0.08937 | 0.08937 | 0 | 18 | 0.18105
19 | 0.43919 | 18204.8457 | 7995.3083 | 259.3045 | 0 | 0 | 0 | 7736.0038 | 3671.8356 | 59779.6104 | 0 | 20 | 0.43919 | 0.37134 | 0.64271 | 0.43919 | 0.43919 | 0.43919 | 0 | 43.9186 | 0.27851 | 0.16068 |  | 123.0769 | 30839.8968 | 33041.9174 | 361907.1775 | 0.091299 | 0.085215 | 0.085215 | 0 | 19 | 0.17954
20 | 0.44797 | 18114.2743 | 8114.6412 | 269.6767 | 0 | 0 | 0 | 7844.9645 | 3580.3394 | 63359.9498 | 0 | 21 | 0.44797 | 0.37877 | 0.65557 | 0.44797 | 0.44797 | 0.44797 | 0 | 44.7969 | 0.28408 | 0.16389 |  | 123.0769 | 30962.9737 | 33311.5941 | 380021.4518 | 0.087657 | 0.081477 | 0.081477 | 0 | 20 | 0.17853
21 | 0.45693 | 18024.1535 | 8235.7553 | 280.4638 | 0 | 0 | 0 | 7955.2915 | 3491.0492 | 66850.999 | 0 | 22 | 0.45693 | 0.38635 | 0.66868 | 0.45693 | 0.45693 | 0.45693 | 0 | 45.6929 | 0.28976 | 0.16717 |  | 123.0769 | 31086.0506 | 33592.0578 | 398045.6053 | 0.084392 | 0.078097 | 0.078097 | 0 | 21 | 0.17796
22 | 0.46607 | 17934.4811 | 8358.677 | 291.6823 | 0 | 0 | 0 | 8066.9947 | 3403.9119 | 70254.9109 | 0 | 23 | 0.46607 | 0.39407 | 0.68205 | 0.46607 | 0.46607 | 0.46607 | 0 | 46.6067 | 0.29555 | 0.17051 |  | 123.0769 | 31209.1275 | 33883.7401 | 415980.0865 | 0.081455 | 0.075026 | 0.075026 | 0 | 22 | 0.1778
23 | 0.47539 | 17845.2549 | 8483.4334 | 303.3496 | 0 | 0 | 0 | 8180.0838 | 3318.8754 | 73573.7863 | 0 | 24 | 0.47539 | 0.40195 | 0.69569 | 0.47539 | 0.47539 | 0.47539 | 0 | 47.5389 | 0.30147 | 0.17392 |  | 123.0769 | 31332.2044 | 34187.0897 | 433825.3413 | 0.078804 | 0.072223 | 0.072223 | 0 | 23 | 0.17801
24 | 0.4849 | 17756.4725 | 8610.0518 | 315.4836 | 0 | 0 | 0 | 8294.5682 | 3235.8892 | 76809.6755 | 0 | 25 | 0.4849 | 0.40999 | 0.7096 | 0.4849 | 0.4849 | 0.4849 | 0 | 48.4897 | 0.3075 | 0.1774 |  | 123.0769 | 31455.2814 | 34502.5733 | 451581.8138 | 0.076404 | 0.069656 | 0.069656 | 0 | 24 | 0.17855
25 | 0.49459 | 17668.1318 | 8738.56 | 328.1029 | 0 | 0 | 0 | 8410.4571 | 3154.9038 | 79964.5792 | 0 | 26 | 0.49459 | 0.41819 | 0.7238 | 0.49459 | 0.49459 | 0.49459 | 0 | 49.4594 | 0.31365 | 0.18095 |  | 123.0769 | 31578.3583 | 34830.6763 | 469249.9456 | 0.074226 | 0.067295 | 0.067295 | 0 | 25 | 0.1794
Summen |  | 469249.9456 | 183927.2595 | 34830.6763 | 0 | 0 | 0 | 149096.5832 | 79964.5792 |  | 5
34830.6763
[9 empty] | Stromgestehungskosten: | 7.4226 | cent/kWh
[9 empty] | Mehreinnahmen nach 25 Jahren: | 79964.5792 | €
[9 empty] | Interner Zinsfuß: | 18.6%
Legende:
Tarif aus der Förderung
Errechneter Tarif
Verlinkungen
Überschusseinspeisung nach Förderung
| Sondertarif | gilt für Überschußeinspeiser
| Fördertarif | gilt für alle Bundesländer in welchen es eine Tarifförderung gibt
| Einspeisetarif | ist ein errechnter (prognostizierter) Tarif
Tarifförderung:
|  | <=5 | 5 bis 20 | größer 20 |  | Anlagengröße
|  | 5 | 20 | > 20 |  | 20
| B |  | - | - |  | - | 0
| K |  | - | - |  | - | 0
| N |  | - | - |  | - | 0
| O |  | - | - |  | - | -
| Sa |  | - | - |  | - | 0
| St |  | - | - |  | - | 0
| T |  | - | - |  | - | 0
| V |  | - | - |  | - | 0
| W |  | - | - |  | - | 0
0
Tarifzuweisung: | [8 empty] | W
kWp | B | K | N | O | Sa | St | T | V
1
2
3
4
5.01
6
7
8
9
10.01
11
12
13
Tarifzuweisung: kWp: 14 | 0
Tarifzuweisung: kWp: 15 |  | 0
Summe | 0 | 0 | 0 | 0 | 0 | 0 | 0 | 0
Bundesland |  |  |  | 0

## Förderungen
Gesamte Förderung: | [6 empty] | Landesförderungen: |  | Bundesförderungen: |  | Weitere Informationen zu Förderungen für Photovoltaik und Speicher erhalten Sie unter:
Förderung für Burgenland | [6 empty] | Förderungen aktualisiert am 31.01.2023 |  | Klima- und Energiefonds Förderaktion Photovoltaik-Anlagen 2017 |  | https://www.pvaustria.at/forderungen/
| Anlagengröße |  | Landesförderung |  | Bundesförderung | [5 empty] | https://www.oem-ag.at/de/foerderung/
|  |  | Investition |  | Investition |  |  |  | Eine mögliche Förderung wird hier nach Bekanntgabe veröffentlicht.
| 0,01-10 | kWp | - | - | 285 | - | [7 empty] | 2023
| >10-20 | kWp | - | - | 250 | - | [5 empty] | A | 0,01-10 | 285
| >20-100 | kWp | - | - | 160 | - | [5 empty] | B | >10-20 | 250
| >100-1000 | kWp | - | - | 140 | - | [5 empty] | C | >20-100 | 160
[12 empty] | D | >100-1000 | 140
Information:
keine Landesförderung
Förderung für Kärnten | [6 empty] | Förderungen aktualisiert am 31.01.2023
| Anlagengröße |  | Landesförderung |  | Bundesförderung |  |  | Nähere Informationen zur PV-Förderung (Private):
|  |  | Investition |  | Investition |  |  | https://www.ktn.gv.at/Service/Formulare-und-Leistungen#search=photovoltaik
| 0,01-10 | kWp | * | * | 285 | -
| >10-20 | kWp | * | * | 250 | -
| >20-100 | kWp | * | * | 160 | - |  | Nähere Informationen zur Speicher-Förderung (Private):
| >100-1000 | kWp | * | * | 140 | - |  | https://www.ktn.gv.at/Service/Formulare-und-Leistungen#search=photovoltaik
Information:
Förderprogramm im Zuge der Wohnbauförderung (Link im Register "Förderungen")
Förderung für Niederösterreich | [6 empty] | Förderungen aktualisiert am 31.01.2023
| Anlagengröße |  | Landesförderung |  | Bundesförderung
|  |  | Investition |  | Investition
| 0,01-10 | kWp | - | - | 285 | - |  |  |  | Zur Homepage:
| >10-20 | kWp | - | - | 250 | -
| >20-100 | kWp | - | - | 160 | -
| >100-1000 | kWp | - | - | 140 | - |  |  |  | Zur Registrierung:
Information:
keine Landesförderung | [9 empty] | Zum Leitfaden:
Förderung für Oberösterreich | [6 empty] | Förderungen aktualisiert am 31.01.2023
| Anlagengröße |  | Landesförderung |  | Bundesförderung
|  |  | Investition |  | Investition
| 0,01-10 | kWp | - | - | 285 | -
| >10-20 | kWp | - | - | 250 | -
| >20-100 | kWp | - | - | 160 | -
| >100-1000 | kWp | - | - | 140 | -
Information:
keine Landesförderung
Förderung für Salzburg | [6 empty] | Förderungen aktualisiert am 31.01.2023
| Anlagengröße |  | Landesförderung |  | Bundesförderung |  |  | Nähere Informationen zur PV-Förderung (Private):
|  |  | Investition |  | Investition |  |  | https://www.salzburg.gv.at/energie_/Seiten/photovoltaik-privat.aspx
| 0,01-10 | kWp | 150 | €/kWp | 285 | -
| >10-20 | kWp | 150 | €/kWp | 250 | -
| >20-100 | kWp |  | €/kWp | 160 | - |  | Nähere Informationen zur Speicher-Förderung (Private):
| >100-1000 | kWp |  | €/kWp | 140 | - |  | https://www.salzburg.gv.at/wirtschaft_/Seiten/betriebliche-photovoltaik.aspx
Information:
Förderspanne 1-15 kWp; Förderprogramm Photovoltaik (private) und Speicher (Link im Register "Förderungen")
Gesamte Förderung: | [6 empty] | Landesförderungen:
Förderung für Steiermark | [6 empty] | Förderungen aktualisiert am 31.01.2023
| Anlagengröße |  | Landesförderung |  | Bundesförderung
|  |  | Investition |  | Investition
| 0,01-10 | kWp | - | - | 285 | -
| >10-20 | kWp | - | - | 250 | -
| >20-100 | kWp | - | - | 160 | -
| >100-1000 | kWp | - | - | 140 | -
Information:
keine Landesförderung
Förderung für Tirol | [6 empty] | Förderungen aktualisiert am 31.01.2023
| Anlagengröße |  | Landesförderung |  | Bundesförderung
|  |  | Investition |  | Investition
| 0,01-10 | kWp | - | - | 285 | -
| >10-20 | kWp | - | - | 250 | -
| >20-100 | kWp | - | - | 160 | -
| >100-1000 | kWp | - | - | 140 | -
Information:
keine Landesförderung
Förderung für Vorarlberg | [6 empty] | Förderungen aktualisiert am 31.01.2023
| Anlagengröße |  | Landesförderung |  | Bundesförderung
|  |  | Investition |  | Investition
| 0,01-10 | kWp | - | - | 285 | -
| >10-20 | kWp | - | - | 250 | -
| >20-100 | kWp | - | - | 160 | -
| >100-1000 | kWp | - | - | 140 | -
Information:
keine Landesförderung
Förderung für Wien | [6 empty] | Förderungen aktualisiert am 31.01.2023
| Anlagengröße |  | Landesförderung |  | Bundesförderung |  |  | Nähere Informationen zur PV-Förderung (Private):
|  |  | Investition |  | Investition |  |  | https://www.wien.gv.at/amtshelfer/bauen-wohnen/energie/alternativenergie/oekostromanlagen.html
| 0,01-10 | kWp | 250 | €/kWp | 285 | -
| >10-20 | kWp | 250 | €/kWp | 250 | -
| >20-100 | kWp | 250 | €/kWp | 160 | - |  | Nähere Informationen zur Speicher-Förderung (Private):
| >100-1000 | kWp | 200 | €/kWp | 140 | - |  | https://www.wien.gv.at/amtshelfer/bauen-wohnen/energie/alternativenergie/speicheranlagen.html
Information:
Landesförderung max. 30% der Investkosten 250€/kWp bis 100kWp, 200€/kWp von 100 bis 500kWp

## Wetterdaten (hidden)
Ort | PLZ | Land | PLZ-Differenz | Jährliche Einstrahlung | mittlere Aussentemperatur | Längengrad | Breitengrad | Ermittlung der Einstrahlung
|  |  |  | [kWh/m²a] | [°C] | [°] | [°]
Admont | 8911 | AUT | 4709 | 1028.32 | 5.86 | -14.45 | 47.57 | 0 | 0 | PLZ: | 4202
Amstetten | 3300 | AUT | 902 | 1069.1 | 8.79 | -14.83 | 48.08 | 0 | 0 | Diff: | 260
Arriach | 9543 | AUT | 5341 | 1144.54 | 6.46 | -13.85 | 46.72 | 0 | 0 | Einstrahlung | 1068 | kWh/m²a
Bad Gleichenberg | 8344 | AUT | 4142 | 1153.19 | 9.14 | -15.88 | 46.87 | 0 | 0
Bad Ischl | 4820 | AUT | 618 | 1093.31 | 7.90 | -13.60 | 47.72 | 0 | 0
Bludenz | 6700 | AUT | 2498 | 1079.79 | 7.97 | -9.82 | 48.50 | 0 | 0
Bruck an der Mur | 8600 | AUT | 4398 | 1070.77 | 8.07 | -15.25 | 47.42 | 0 | 0
Eisenerz | 8790 | AUT | 4588 | 1071.43 | 7.11 | -14.88 | 47.53 | 0 | 0
Eisenstadt | 7000 | AUT | 2798 | 1132.17 | 10.01 | -16.68 | 47.90 | 0 | 0
Feldkirch | 6800 | AUT | 2598 | 1100.38 | 8.30 | -9.58 | 47.23 | 0 | 0
Ferlach | 9170 | AUT | 4968 | 1156.25 | 7.82 | -14.28 | 46.52 | 0 | 0
Fresach | 9712 | AUT | 5510 | 1207.36 | 7.07 | -13.68 | 46.70 | 0 | 0
Gargellen | 6787 | AUT | 2585 | 1174.51 | 4.42 | -9.92 | 46.97 | 0 | 0
Gmunden | 4810 | AUT | 608 | 1088.42 | 8.57 | -13.80 | 47.92 | 0 | 0
Graz | 8010 | AUT | 3808 | 1126.02 | 9.17 | -15.42 | 47.67 | 0 | 0
Gumpoldskirchen | 2352 | AUT | 1850 | 1125.22 | 9.11 | -16.27 | 48.33 | 0 | 0
Hallstadt | 4830 | AUT | 628 | 1054.8 | 8.00 | -13.63 | 47.55 | 0 | 0
Imst | 6460 | AUT | 2258 | 1069.11 | 7.31 | -10.72 | 47.23 | 0 | 0
Innsbruck | 6020 | AUT | 1818 | 1089.72 | 8.61 | -11.40 | 47.27 | 0 | 0
Kitzbuehl | 6370 | AUT | 2168 | 1069.88 | 6.19 | -12.38 | 47.45 | 0 | 0
Klagenfurt | 9010 | AUT | 4808 | 1131 | 8.14 | -14.30 | 46.62 | 0 | 0
Krems a. d. Donau | 3500 | AUT | 702 | 1071.4 | 9.62 | -15.58 | 48.50 | 0 | 0
Kremsmünster | 4550 | AUT | 348 | 1046.5 | 7.69 | -14.12 | 48.05 | 0 | 0
Leoben | 8700 | AUT | 4498 | 1068.49 | 8.30 | -15.83 | 47.37 | 0 | 0
Lienz | 9900 | AUT | 5698 | 1147.74 | 7.41 | -12.80 | 46.83 | 0 | 0
Lilienfeld | 3180 | AUT | 1022 | 1075.26 | 8.36 | -15.62 | 48.17 | 0 | 0
Millstatt | 9872 | AUT | 5670 | 1189.53 | 8.67 | -13.57 | 46.80 | 0 | 0
Mondsee | 5310 | AUT | 1108 | 1046.56 | 7.84 | -13.33 | 47.85 | 0 | 0
Mönichkirchen | 2872 | AUT | 1330 | 1083.3 | 6.25 | -16.17 | 47.50 | 0 | 0
Nauders | 6543 | AUT | 2341 | 1201.41 | 4.71 | -10.50 | 46.88 | 0 | 0
Neumarkt in der Steiermark | 8820 | AUT | 4618 | 1161.95 | 6.39 | -14.42 | 47.67 | 0 | 0
Obervellach | 9821 | AUT | 5619 | 1226.7 | 8.44 | -13.20 | 46.93 | 0 | 0
Oberwölz Stadt | 8832 | AUT | 4630 | 1107.85 | 6.20 | -14.27 | 47.20 | 0 | 0
Radentheim | 9545 | AUT | 5343 | 1133.12 | 7.53 | -13.70 | 46.80 | 0 | 0
Ramsau Dachstein | 8972 | AUT | 4770 | 1129.03 | 5.16 | -12.88 | 47.60 | 0 | 0
Rauris | 5661 | AUT | 1459 | 1124.15 | 5.82 | -12.98 | 47.23 | 0 | 0
Reichersberg | 4981 | AUT | 779 | 1037.37 | 8.48 | -13.37 | 48.33 | 0 | 0
Reichraming | 4462 | AUT | 260 | 1068.82 | 8.13 | -14.45 | 47.88 | 1068.82 | 1
Salzburg | 5020 | AUT | 818 | 1113.61 | 8.39 | -13.33 | 47.82 | 0 | 0
St. Lorenzen im Lesachtal | 9654 | AUT | 5452 | 1217.13 | 5.73 | 12.77 | 46.70 | 0 | 0
St. Michael i. Lundgau | 5582 | AUT | 1380 | 1194.76 | 6.55 | -13.48 | 47.83 | 0 | 0
St. Pölten | 3100 | AUT | 1102 | 1031.18 | 8.59 | -15.60 | 48.20 | 0 | 0
Velden am Wörtersee | 9220 | AUT | 5018 | 1189.4 | 8.04 | -14.33 | 46.62 | 0 | 0
Villach | 9500 | AUT | 5298 | 1188.95 | 8.04 | -13.83 | 46.62 | 0 | 0
Wels | 4600 | AUT | 398 | 1036.5 | 8.67 | -14.17 | 48.17 | 0 | 0
Weyer Mark | 3335 | AUT | 867 | 1106.53 | 7.58 | -14.65 | 47.85 | 0 | 0
Wien | 1190 | AUT | 3012 | 1084.48 | 9.77 | -16.33 | 48.20 | 0 | 0
Wiener Neustadt | 2700 | AUT | 1502 | 1080.56 | 9.44 | -16.23 | 47.82 | 0 | 0
Wolfsberg | 9400 | AUT | 5198 | 1066.68 | 7.86 | -14.83 | 46.85 | 0 | 0
Zell am See | 5700 | AUT | 1498 | 1080.32 | 6.55 | -12.77 | 47.32 | 0 | 0
Zwettl | 3910 | AUT | 292 | 1051.52 | 5.71 | -15.15 | 48.58 | 0 | 0
[7 empty] | Einstrahlungswert: | 1068.82 | 1 | 1068.82

## PLZ-Zuordnung (hidden)
PLZ | Ort | Bundesland | NamePLZTyp | intern_extern | adressierbar | Postfach
Zuordnung der PLZ und des Ortes (Bundesland):
1004 | Wien | W | InteressentenPLZ | extern | Nein | Ja | 4202 | O
1010 | Wien | W | PLZ-Adressierung | extern | Ja | Ja |  | Oberösterreich
1011 | Wien Postfach | W | PLZ-Postfach | extern | Nein | Ja |  | Hellmonsödt
1012 | Wien | W | PLZ-Postfach | extern | Nein | Ja
1013 | Wien | W | PLZ-Postfach | extern | Nein | Ja | B | Burgenland
1014 | Wien | W | PLZ-Postfach | extern | Nein | Ja | K | Kärnten
1015 | Wien | W | PLZ-Postfach | extern | Nein | Ja | N | Niederösterreich
1016 | Wien | W | PLZ-Postfach | extern | Nein | Ja | O | Oberösterreich
1017 | Wien-Parlament | W | PLZ-Postfach | extern | Nein | Ja | Sa | Salzburg
1018 | Wien | W | PLZ-Postfach | extern | Nein | Ja | St | Steiermark
1020 | Wien | W | PLZ-Adressierung | extern | Ja | Ja | T | Tirol
1021 | Wien Postfach | W | PLZ-Postfach | extern | Nein | Ja | V | Vorarlberg
1022 | Wien | W | PLZ-Postfach | extern | Nein | Ja | W | Wien
1023 | Wien | W | PLZ-Postfach | extern | Nein | Ja
1024 | Wien | W | PLZ-Postfach | extern | Nein | Ja
1025 | Wien | W | PLZ-Postfach | extern | Nein | Ja
1029 | Wien | W | InteressentenPLZ | extern | Nein | Ja
1030 | Wien | W | PLZ-Adressierung | extern | Ja | Ja
1031 | Wien Postfach | W | PLZ-Postfach | extern | Nein | Ja
1033 | Wien | W | PLZ-Postfach | extern | Nein | Ja
1034 | Wien | W | PLZ-Postfach | extern | Nein | Ja
1035 | Wien | W | PLZ-Postfach | extern | Nein | Ja
1036 | Wien | W | PLZ-Postfach | extern | Nein | Ja
1037 | Wien | W | PLZ-Postfach | extern | Nein | Ja
1038 | Wien | W | InteressentenPLZ | extern | Nein | Ja
1039 | Wien | W | InteressentenPLZ | extern | Nein | Ja
1040 | Wien | W | PLZ-Adressierung | extern | Ja | Ja
1041 | Wien Postfach | W | PLZ-Postfach | extern | Nein | Ja
1042 | Wien | W | PLZ-Postfach | extern | Nein | Ja
1043 | Wien | W | PLZ-Postfach | extern | Nein | Ja
1045 | Wien | W | InteressentenPLZ | extern | Nein | Ja
1050 | Wien | W | PLZ-Adressierung | extern | Ja | Ja
1051 | Wien Postfach | W | PLZ-Postfach | extern | Nein | Ja
1052 | Wien | W | PLZ-Postfach | extern | Nein | Ja
1053 | Wien | W | PLZ-Postfach | extern | Nein | Ja
1060 | Wien | W | PLZ-Adressierung | extern | Ja | Ja
1061 | Wien Postfach | W | PLZ-Postfach | extern | Nein | Ja
1062 | Wien | W | PLZ-Postfach | extern | Nein | Ja
1063 | Wien-VÖPh | W | InteressentenPLZ | extern | Nein | Ja
1070 | Wien | W | PLZ-Adressierung | extern | Ja | Ja
1071 | Wien Postfach | W | PLZ-Postfach | extern | Nein | Ja
1072 | Wien | W | PLZ-Postfach | extern | Nein | Ja
1080 | Wien | W | PLZ-Adressierung | extern | Ja | Ja
1081 | Wien Postfach | W | PLZ-Postfach | extern | Nein | Ja
1082 | Wien | W | PLZ-Postfach | extern | Nein | Ja
1090 | Wien | W | PLZ-Adressierung | extern | Ja | Ja
1091 | Wien Postfach | W | PLZ-Postfach | extern | Nein | Ja
1092 | Wien | W | PLZ-Postfach | extern | Nein | Ja
1093 | Wien | W | PLZ-Postfach | extern | Nein | Ja
1094 | Wien | W | PLZ-Postfach | extern | Nein | Ja
1095 | Wien | W | PLZ-Postfach | extern | Nein | Ja
1096 | Wien | W | PLZ-Postfach | extern | Nein | Ja
1097 | Wien | W | PLZ-Postfach | extern | Nein | Ja
1100 | Wien | W | PLZ-Adressierung | extern | Ja | Ja
1101 | Wien Postfach | W | PLZ-Postfach | extern | Nein | Ja
1102 | Wien | W | PLZ-Postfach | extern | Nein | Ja
1103 | Wien | W | PLZ-Postfach | extern | Nein | Ja
1104 | Wien | W | PLZ-Postfach | extern | Nein | Ja
1105 | Wien | W | PLZ-Postfach | extern | Nein | Ja
1106 | Wien | W | PLZ-Postfach | extern | Nein | Ja
1107 | Wien | W | PLZ-Postfach | extern | Nein | Ja
1108 | Wien | W | PLZ-Postfach | extern | Nein | Ja
1109 | Wien | W | PLZ-Postfach | extern | Nein | Ja
1110 | Wien | W | PLZ-Adressierung | extern | Ja | Ja
1111 | Wien Postfach | W | PLZ-Postfach | extern | Nein | Ja
1112 | Wien | W | PLZ-Postfach | extern | Nein | Ja
1113 | Wien | W | PLZ-Postfach | extern | Nein | Ja
1120 | Wien | W | PLZ-Adressierung | extern | Ja | Ja
1121 | Wien Postfach | W | PLZ-Postfach | extern | Nein | Ja
1122 | Wien | W | PLZ-Postfach | extern | Nein | Ja
1125 | Wien | W | PLZ-Postfach | extern | Nein | Ja
1126 | Wien | W | PLZ-Postfach | extern | Nein | Ja
1127 | Wien | W | PLZ-Postfach | extern | Nein | Ja
1130 | Wien | W | PLZ-Adressierung | extern | Ja | Ja
1131 | Wien Postfach | W | PLZ-Postfach | extern | Nein | Ja
1132 | Wien | W | PLZ-Postfach | extern | Nein | Ja
1133 | Wien | W | PLZ-Postfach | extern | Nein | Ja
1134 | Wien | W | PLZ-Postfach | extern | Nein | Ja
1136 | Wien | W | InteressentenPLZ | extern | Nein | Ja
1140 | Wien | W | PLZ-Adressierung | extern | Ja | Ja
1141 | Wien Postfach | W | PLZ-Postfach | extern | Nein | Ja
1142 | Wien | W | PLZ-Postfach | extern | Nein | Ja
1143 | Wien | W | PLZ-Postfach | extern | Nein | Ja
1144 | Wien | W | PLZ-Postfach | extern | Nein | Ja
1145 | Wien | W | PLZ-Postfach | extern | Nein | Ja
1147 | Wien | W | PLZ-Postfach | extern | Nein | Ja
1148 | Wien | W | InteressentenPLZ | extern | Nein | Ja
1150 | Wien | W | PLZ-Adressierung | extern | Ja | Ja
1151 | Wien Postfach | W | PLZ-Postfach | extern | Nein | Ja
1152 | Wien | W | PLZ-Postfach | extern | Nein | Ja
1153 | Wien | W | PLZ-Postfach | extern | Nein | Ja
1160 | Wien | W | PLZ-Adressierung | extern | Ja | Ja
1161 | Wien Postfach | W | PLZ-Postfach | extern | Nein | Ja
1163 | Wien | W | PLZ-Postfach | extern | Nein | Ja
1165 | Wien | W | PLZ-Postfach | extern | Nein | Ja
1166 | Wien | W | PLZ-Postfach | extern | Nein | Ja
1170 | Wien | W | PLZ-Adressierung | extern | Ja | Ja
1171 | Wien Postfach | W | PLZ-Postfach | extern | Nein | Ja
1172 | Wien | W | PLZ-Postfach | extern | Nein | Ja
1173 | Wien | W | PLZ-Postfach | extern | Nein | Ja
1180 | Wien | W | PLZ-Adressierung | extern | Ja | Ja
1181 | Wien Postfach | W | PLZ-Postfach | extern | Nein | Ja
1182 | Wien | W | PLZ-Postfach | extern | Nein | Ja
1183 | Wien | W | PLZ-Postfach | extern | Nein | Ja
1190 | Wien | W | PLZ-Adressierung | extern | Ja | Ja
1191 | Wien Postfach | W | PLZ-Postfach | extern | Nein | Ja
1192 | Wien | W | PLZ-Postfach | extern | Nein | Ja
1193 | Wien | W | PLZ-Postfach | extern | Nein | Ja
1194 | Wien | W | PLZ-Postfach | extern | Nein | Ja
1195 | Wien | W | PLZ-Postfach | extern | Nein | Ja
1196 | Wien | W | PLZ-Postfach | extern | Nein | Ja
1200 | Wien | W | PLZ-Adressierung | extern | Ja | Ja
1201 | Wien Postfach | W | PLZ-Postfach | extern | Nein | Ja
1202 | Wien | W | PLZ-Postfach | extern | Nein | Ja
1203 | Wien | W | PLZ-Postfach | extern | Nein | Ja
1204 | Wien | W | PLZ-Postfach | extern | Nein | Ja
1205 | Wien | W | PLZ-Postfach | extern | Nein | Ja
1206 | Wien | W | PLZ-Postfach | extern | Nein | Ja
1210 | Wien | W | PLZ-Adressierung | extern | Ja | Ja
1211 | Wien Postfach | W | PLZ-Postfach | extern | Nein | Ja
1212 | Wien | W | PLZ-Postfach | extern | Nein | Ja
1213 | Wien | W | PLZ-Postfach | extern | Nein | Ja
1214 | Wien | W | PLZ-Postfach | extern | Nein | Ja
1215 | Wien | W | PLZ-Postfach | extern | Nein | Ja
1216 | Wien | W | PLZ-Postfach | extern | Nein | Ja
1217 | Wien | W | PLZ-Postfach | extern | Nein | Ja
1218 | Wien | W | PLZ-Postfach | extern | Nein | Ja
1220 | Wien | W | PLZ-Adressierung | extern | Ja | Ja
1221 | Wien Postfach | W | PLZ-Postfach | extern | Nein | Ja
1222 | Wien | W | PLZ-Postfach | extern | Nein | Ja
1223 | Wien | W | PLZ-Postfach | extern | Nein | Ja
1224 | Wien | W | PLZ-Postfach | extern | Nein | Ja
1225 | Wien | W | PLZ-Postfach | extern | Nein | Ja
1226 | Wien | W | PLZ-Postfach | extern | Nein | Ja
1228 | Wien | W | PLZ-Postfach | extern | Nein | Ja
1229 | Wien | W | PLZ-Postfach | extern | Nein | Ja
1230 | Wien | W | PLZ-Adressierung | extern | Ja | Ja
1231 | Wien Postfach | W | PLZ-Postfach | extern | Nein | Ja
1232 | Wien | W | PLZ-Postfach | extern | Nein | Ja
1233 | Wien | W | PLZ-Postfach | extern | Nein | Ja
1234 | Wien | W | PLZ-Postfach | extern | Nein | Ja
1235 | Wien | W | PLZ-Postfach | extern | Nein | Ja
1236 | Wien | W | PLZ-Postfach | extern | Nein | Ja
1238 | Wien | W | PLZ-Postfach | extern | Nein | Ja
1239 | Wien | W | PLZ-Postfach | extern | Nein | Ja
1300 | Wien-Flughafen | W | PLZ-Adressierung | extern | Ja | Ja
1400 | Wien-Vereinte Nationen | W | PLZ-Postfach | extern | Nein | Ja
1402 | Wien | W | PLZ-Postfach | extern | Nein | Ja
1423 | Wien | W | PLZ-Postfach | extern | Nein | Ja
1500 | UNDOF AUSBATT | W | FeldPLZ | extern | Nein | Ja
1502 | AUCON EUFOR | W | FeldPLZ | extern | Nein | Ja
1503 | AUCON KFOR | W | FeldPLZ | extern | Nein | Ja
1600 | Wien | W | InteressentenPLZ | extern | Nein | Ja
2000 | Stockerau | N | PLZ-Adressierung | extern | Ja | Ja
2002 | Großmugl | N | PLZ-Adressierung | extern | Ja | Nein
2003 | Leitzersdorf | N | PLZ-Adressierung | extern | Ja | Nein
2004 | Niederhollabrunn | N | PLZ-Adressierung | extern | Ja | Nein
2011 | Sierndorf | N | PLZ-Adressierung | extern | Ja | Nein
2013 | Göllersdorf | N | PLZ-Adressierung | extern | Ja | Nein
2014 | Breitenwaida | N | PLZ-Adressierung | extern | Ja | Nein
2020 | Hollabrunn | N | PLZ-Adressierung | extern | Ja | Ja
2022 | Immendorf | N | PLZ-Adressierung | extern | Ja | Nein
2023 | Nappersdorf | N | PLZ-Adressierung | extern | Ja | Ja
2024 | Mailberg | N | PLZ-Adressierung | extern | Ja | Nein
2031 | Eggendorf im Thale | N | PLZ-Adressierung | extern | Ja | Nein
2032 | Enzersdorf im Thale | N | PLZ-Adressierung | extern | Ja | Nein
2033 | Kammersdorf | N | PLZ-Adressierung | extern | Ja | Nein
2034 | Großharras | N | PLZ-Adressierung | extern | Ja | Ja
2041 | Wullersdorf | N | PLZ-Adressierung | extern | Ja | Ja
2042 | Guntersdorf | N | PLZ-Adressierung | extern | Ja | Nein
2051 | Zellerndorf | N | PLZ-Adressierung | extern | Ja | Ja
2052 | Pernersdorf-Pfaffendorf | N | PLZ-Adressierung | extern | Ja | Nein
2053 | Jetzelsdorf | N | PLZ-Adressierung | extern | Ja | Nein
2054 | Haugsdorf | N | PLZ-Adressierung | extern | Ja | Ja
2061 | Hadres | N | PLZ-Adressierung | extern | Ja | Ja
2062 | Seefeld-Großkadolz | N | PLZ-Adressierung | extern | Ja | Nein
2063 | Zwingendorf | N | PLZ-Adressierung | extern | Ja | Nein
2064 | Wulzeshofen | N | PLZ-Adressierung | extern | Ja | Nein
2070 | Retz | N | PLZ-Adressierung | extern | Ja | Ja
2073 | Schrattenthal | N | PLZ-Adressierung | extern | Ja | Nein
2074 | Unterretzbach | N | PLZ-Adressierung | extern | Ja | Nein
2081 | Niederfladnitz | N | PLZ-Adressierung | extern | Ja | Nein
2082 | Hardegg | N | PLZ-Adressierung | extern | Ja | Nein
2083 | Pleißing | N | PLZ-Adressierung | extern | Ja | Nein
2084 | Weitersfeld | N | PLZ-Adressierung | extern | Ja | Ja
2091 | Langau | N | PLZ-Adressierung | extern | Ja | Nein
2092 | Riegersburg | N | PLZ-Adressierung | extern | Ja | Nein
2093 | Geras | N | PLZ-Adressierung | extern | Ja | Ja
2094 | Zissersdorf | N | PLZ-Adressierung | extern | Ja | Nein
2095 | Drosendorf | N | PLZ-Adressierung | extern | Ja | Nein
2100 | Korneuburg | N | PLZ-Adressierung | extern | Ja | Ja
2102 | Bisamberg | N | PLZ-Adressierung | extern | Ja | Ja
2103 | Langenzersdorf | N | PLZ-Adressierung | extern | Ja | Ja
2104 | Spillern | N | PLZ-Adressierung | extern | Ja | Ja
2105 | Oberrohrbach | N | PLZ-Adressierung | extern | Ja | Nein
2111 | Rückersdorf-Harmannsdorf | N | PLZ-Adressierung | extern | Ja | Nein
2112 | Würnitz | N | PLZ-Adressierung | extern | Ja | Nein
2113 | Karnabrunn | N | PLZ-Adressierung | extern | Ja | Nein
2114 | Großrußbach | N | PLZ-Adressierung | extern | Ja | Nein
2115 | Ernstbrunn | N | PLZ-Adressierung | extern | Ja | Ja
2116 | Niederleis | N | PLZ-Adressierung | extern | Ja | Nein
2120 | Wolkersdorf im Weinviertel | N | PLZ-Adressierung | extern | Ja | Ja
2122 | Ulrichskirchen | N | PLZ-Adressierung | extern | Ja | Ja
2123 | Schleinbach | N | PLZ-Adressierung | extern | Ja | Nein
2124 | Niederkreuzstetten | N | PLZ-Adressierung | extern | Ja | Ja
2125 | Neubau | N | PLZ-Adressierung | extern | Ja | Nein
2126 | Ladendorf | N | PLZ-Adressierung | extern | Ja | Nein
2130 | Mistelbach | N | PLZ-Adressierung | extern | Ja | Ja
2132 | Frättingsdorf | N | PLZ-Adressierung | extern | Ja | Nein
2133 | Loosdorf | N | PLZ-Adressierung | extern | Ja | Nein
2134 | Staatz-Kautendorf | N | PLZ-Adressierung | extern | Ja | Nein
2135 | Neudorf bei Staatz | N | PLZ-Adressierung | extern | Ja | Nein
2136 | Laa an der Thaya | N | PLZ-Adressierung | extern | Ja | Ja
2141 | Ameis | N | PLZ-Adressierung | extern | Ja | Ja
2143 | Großkrut | N | PLZ-Adressierung | extern | Ja | Nein
2144 | Altlichtenwarth | N | PLZ-Adressierung | extern | Ja | Nein
2145 | Hausbrunn | N | PLZ-Adressierung | extern | Ja | Ja
2151 | Asparn an der Zaya | N | PLZ-Adressierung | extern | Ja | Nein
2152 | Gnadendorf | N | PLZ-Adressierung | extern | Ja | Ja
2153 | Stronsdorf | N | PLZ-Adressierung | extern | Ja | Nein
2154 | Unterstinkenbrunn | N | PLZ-Adressierung | extern | Ja | Nein
2161 | Poysbrunn | N | PLZ-Adressierung | extern | Ja | Ja
2162 | Falkenstein | N | PLZ-Adressierung | extern | Ja | Nein
2163 | Ottenthal | N | PLZ-Adressierung | extern | Ja | Ja
2164 | Wildendürnbach | N | PLZ-Adressierung | extern | Ja | Nein
2165 | Drasenhofen | N | PLZ-Adressierung | extern | Ja | Nein
2170 | Poysdorf | N | PLZ-Adressierung | extern | Ja | Ja
2171 | Herrnbaumgarten | N | PLZ-Adressierung | extern | Ja | Nein
2172 | Schrattenberg | N | PLZ-Adressierung | extern | Ja | Ja
2181 | Dobermannsdorf | N | PLZ-Adressierung | extern | Ja | Nein
2182 | Palterndorf | N | PLZ-Adressierung | extern | Ja | Nein
2183 | Neusiedl an der Zaya | N | PLZ-Adressierung | extern | Ja | Nein
2184 | Hauskirchen | N | PLZ-Adressierung | extern | Ja | Nein
2185 | Prinzendorf an der Zaya | N | PLZ-Adressierung | extern | Ja | Nein
2191 | Gaweinstal | N | PLZ-Adressierung | extern | Ja | Ja
2192 | Kettlasbrunn | N | PLZ-Adressierung | extern | Ja | Nein
2193 | Wilfersdorf | N | PLZ-Adressierung | extern | Ja | Nein
2201 | Gerasdorf | N | PLZ-Adressierung | extern | Ja | Ja
2202 | Enzersfeld | N | PLZ-Adressierung | extern | Ja | Ja
2203 | Großebersdorf | N | PLZ-Adressierung | extern | Ja | Ja
2211 | Pillichsdorf | N | PLZ-Adressierung | extern | Ja | Nein
2212 | Großengersdorf | N | PLZ-Adressierung | extern | Ja | Nein
2213 | Bockfließ | N | PLZ-Adressierung | extern | Ja | Ja
2214 | Auersthal | N | PLZ-Adressierung | extern | Ja | Ja
2215 | Raggendorf | N | PLZ-Adressierung | extern | Ja | Nein
2221 | Groß Schweinbarth | N | PLZ-Adressierung | extern | Ja | Nein
2222 | Bad Pirawarth | N | PLZ-Adressierung | extern | Ja | Nein
2223 | Hohenruppersdorf | N | PLZ-Adressierung | extern | Ja | Nein
2224 | Obersulz | N | PLZ-Adressierung | extern | Ja | Nein
2225 | Zistersdorf | N | PLZ-Adressierung | extern | Ja | Ja
2230 | Gänserndorf | N | PLZ-Adressierung | extern | Ja | Ja
2231 | Strasshof an der Nordbahn | N | PLZ-Adressierung | extern | Ja | Ja
2232 | Deutsch Wagram | N | PLZ-Adressierung | extern | Ja | Ja
2241 | Schönkirchen | N | PLZ-Adressierung | extern | Ja | Nein
2242 | Prottes | N | PLZ-Adressierung | extern | Ja | Ja
2243 | Matzen | N | PLZ-Adressierung | extern | Ja | Nein
2244 | Spannberg | N | PLZ-Adressierung | extern | Ja | Nein
2245 | Velm-Götzendorf | N | PLZ-Adressierung | extern | Ja | Nein
2251 | Ebenthal | N | PLZ-Adressierung | extern | Ja | Nein
2252 | Ollersdorf | N | PLZ-Adressierung | extern | Ja | Nein
2253 | Weikendorf | N | PLZ-Adressierung | extern | Ja | Nein
2261 | Angern an der March | N | PLZ-Adressierung | extern | Ja | Ja
2262 | Stillfried | N | PLZ-Adressierung | extern | Ja | Nein
2263 | Dürnkrut | N | PLZ-Adressierung | extern | Ja | Ja
2264 | Jedenspeigen | N | PLZ-Adressierung | extern | Ja | Nein
2265 | Drösing | N | PLZ-Adressierung | extern | Ja | Nein
2272 | Niederabsdorf | N | PLZ-Adressierung | extern | Ja | Nein
2273 | Hohenau an der March | N | PLZ-Adressierung | extern | Ja | Ja
2274 | Rabensburg | N | PLZ-Adressierung | extern | Ja | Ja
2275 | Bernhardsthal | N | PLZ-Adressierung | extern | Ja | Nein
2276 | Reintal | N | PLZ-Adressierung | extern | Ja | Nein
2281 | Raasdorf | N | PLZ-Adressierung | extern | Ja | Nein
2282 | Markgrafneusiedl | N | PLZ-Adressierung | extern | Ja | Nein
2283 | Obersiebenbrunn | N | PLZ-Adressierung | extern | Ja | Ja
2284 | Untersiebenbrunn | N | PLZ-Adressierung | extern | Ja | Nein
2285 | Leopoldsdorf im Marchfelde | N | PLZ-Adressierung | extern | Ja | Nein
2286 | Haringsee | N | PLZ-Adressierung | extern | Ja | Nein
2291 | Lassee | N | PLZ-Adressierung | extern | Ja | Ja
2292 | Engelhartstetten | N | PLZ-Adressierung | extern | Ja | Nein
2293 | Marchegg Stadt | N | PLZ-Adressierung | extern | Ja | Nein
2294 | Marchegg Bahnhof | N | PLZ-Adressierung | extern | Ja | Ja
2295 | Oberweiden | N | PLZ-Adressierung | extern | Ja | Nein
2301 | Groß-Enzersdorf | N | PLZ-Adressierung | extern | Ja | Ja
2304 | Orth an der Donau | N | PLZ-Adressierung | extern | Ja | Ja
2305 | Eckartsau | N | PLZ-Adressierung | extern | Ja | Nein
2320 | Schwechat | N | PLZ-Adressierung | extern | Ja | Ja
2322 | Zwölfaxing | N | PLZ-Adressierung | extern | Ja | Nein
2323 | Schwechat-Mannswörth | N | PLZ-Postfach | extern | Nein | Ja
2324 | Schwechat-Rannersdorf | N | PLZ-Postfach | extern | Nein | Ja
2325 | Himberg | N | PLZ-Adressierung | extern | Ja | Ja
2326 | Maria Lanzendorf | N | PLZ-Adressierung | extern | Ja | Ja
2331 | Vösendorf | N | PLZ-Adressierung | extern | Ja | Ja
2332 | Hennersdorf | N | PLZ-Adressierung | extern | Ja | Ja
2333 | Leopoldsdorf | N | PLZ-Adressierung | extern | Ja | Ja
2334 | Vösendorf | N | PLZ-Adressierung | extern | Ja | Ja
2340 | Mödling | N | PLZ-Adressierung | extern | Ja | Ja
2342 | Mödling | N | PLZ-Postfach | extern | Nein | Ja
2344 | Maria Enzersdorf | N | PLZ-Adressierung | extern | Ja | Ja
2345 | Brunn am Gebirge | N | PLZ-Adressierung | extern | Ja | Ja
2346 | Maria Enzersdorf-Südstadt | N | PLZ-Postfach | extern | Nein | Ja
2351 | Wiener Neudorf | N | PLZ-Adressierung | extern | Ja | Ja
2352 | Gumpoldskirchen | N | PLZ-Adressierung | extern | Ja | Ja
2353 | Guntramsdorf | N | PLZ-Adressierung | extern | Ja | Ja
2355 | Wiener Neudorf | N | PLZ-Postfach | extern | Nein | Ja
2361 | Laxenburg | N | PLZ-Adressierung | extern | Ja | Ja
2362 | Biedermannsdorf | N | PLZ-Adressierung | extern | Ja | Ja
2371 | Hinterbrühl | N | PLZ-Adressierung | extern | Ja | Ja
2372 | Gießhübl | N | PLZ-Adressierung | extern | Ja | Nein
2380 | Perchtoldsdorf | N | PLZ-Adressierung | extern | Ja | Ja
2381 | Laab im Walde | N | PLZ-Adressierung | extern | Ja | Nein
2384 | Breitenfurt bei Wien | N | PLZ-Adressierung | extern | Ja | Ja
2391 | Kaltenleutgeben | N | PLZ-Adressierung | extern | Ja | Ja
2392 | Sulz im Wienerwald | N | PLZ-Adressierung | extern | Ja | Ja
2393 | Sittendorf | N | PLZ-Adressierung | extern | Ja | Nein
2401 | Fischamend | N | PLZ-Adressierung | extern | Ja | Ja
2402 | Maria Ellend | N | PLZ-Adressierung | extern | Ja | Ja
2403 | Regelsbrunn | N | PLZ-Adressierung | extern | Ja | Nein
2404 | Petronell | N | PLZ-Adressierung | extern | Ja | Nein
2405 | Bad Deutsch Altenburg | N | PLZ-Adressierung | extern | Ja | Ja
2410 | Hainburg an der Donau | N | PLZ-Adressierung | extern | Ja | Ja
2412 | Wolfsthal | N | PLZ-Adressierung | extern | Ja | Nein
2413 | Berg | N | PLZ-Adressierung | extern | Ja | Nein
2421 | Kittsee | B | PLZ-Adressierung | extern | Ja | Ja
2422 | Pama | B | PLZ-Adressierung | extern | Ja | Nein
2423 | Deutsch Jahrndorf | B | PLZ-Adressierung | extern | Ja | Nein
2424 | Zurndorf | B | PLZ-Adressierung | extern | Ja | Ja
2425 | Nickelsdorf | B | PLZ-Adressierung | extern | Ja | Ja
2431 | Kleinneusiedl | N | PLZ-Adressierung | extern | Ja | Nein
2432 | Schwadorf | N | PLZ-Adressierung | extern | Ja | Ja
2433 | Margarethen am Moos | N | PLZ-Adressierung | extern | Ja | Nein
2434 | Götzendorf an der Leitha | N | PLZ-Adressierung | extern | Ja | Nein
2435 | Ebergassing | N | PLZ-Adressierung | extern | Ja | Ja
2440 | Gramatneusiedl | N | PLZ-Adressierung | extern | Ja | Ja
2441 | Mitterndorf an der Fischa | N | PLZ-Adressierung | extern | Ja | Nein
2442 | Unterwaltersdorf | N | PLZ-Adressierung | extern | Ja | Ja
2443 | Deutsch Brodersdorf | N | PLZ-Adressierung | extern | Ja | Ja
2444 | Seibersdorf | N | PLZ-Adressierung | extern | Ja | Nein
2451 | Hof am Leithaberge | N | PLZ-Adressierung | extern | Ja | Ja
2452 | Mannersdorf am Leithagebirge | N | PLZ-Adressierung | extern | Ja | Ja
2453 | Sommerein | N | PLZ-Adressierung | extern | Ja | Nein
2454 | Trautmannsdorf an der Leitha | N | PLZ-Adressierung | extern | Ja | Nein
2460 | Bruck an der Leitha | N | PLZ-Adressierung | extern | Ja | Ja
2462 | Wilfleinsdorf | N | PLZ-Adressierung | extern | Ja | Nein
2463 | Stixneusiedl | N | PLZ-Adressierung | extern | Ja | Nein
2464 | Göttlesbrunn | N | PLZ-Adressierung | extern | Ja | Nein
2465 | Höflein | N | PLZ-Adressierung | extern | Ja | Nein
2471 | Rohrau | N | PLZ-Adressierung | extern | Ja | Nein
2472 | Prellenkirchen | N | PLZ-Adressierung | extern | Ja | Nein
2473 | Potzneusiedl | B | PLZ-Adressierung | extern | Ja | Nein
2474 | Gattendorf | B | PLZ-Adressierung | extern | Ja | Ja
2475 | Neudorf | B | PLZ-Adressierung | extern | Ja | Nein
2481 | Achau | N | PLZ-Adressierung | extern | Ja | Ja
2482 | Münchendorf | N | PLZ-Adressierung | extern | Ja | Ja
2483 | Ebreichsdorf | N | PLZ-Adressierung | extern | Ja | Ja
2485 | Wampersdorf | N | PLZ-Adressierung | extern | Ja | Ja
2486 | Pottendorf | N | PLZ-Adressierung | extern | Ja | Ja
2490 | Ebenfurth | N | PLZ-Adressierung | extern | Ja | Ja
2491 | Neufeld an der Leitha | B | PLZ-Adressierung | extern | Ja | Ja
2492 | Eggendorf | N | PLZ-Adressierung | extern | Ja | Nein
2493 | Lichtenwörth-Nadelburg | N | PLZ-Adressierung | extern | Ja | Ja
2500 | Baden | N | PLZ-Adressierung | extern | Ja | Ja
2502 | Baden-Leesdorf | N | PLZ-Postfach | extern | Nein | Ja
2511 | Pfaffstätten | N | PLZ-Adressierung | extern | Ja | Ja
2512 | Tribuswinkel | N | PLZ-Adressierung | extern | Ja | Ja
2513 | Möllersdorf | N | PLZ-Postfach | extern | Nein | Ja
2514 | Traiskirchen | N | PLZ-Adressierung | extern | Ja | Ja
2521 | Trumau | N | PLZ-Adressierung | extern | Ja | Ja
2522 | Oberwaltersdorf | N | PLZ-Adressierung | extern | Ja | Ja
2523 | Tattendorf | N | PLZ-Adressierung | extern | Ja | Ja
2524 | Teesdorf | N | PLZ-Adressierung | extern | Ja | Nein
2525 | Günselsdorf | N | PLZ-Adressierung | extern | Ja | Ja
2531 | Gaaden | N | PLZ-Adressierung | extern | Ja | Nein
2532 | Heiligenkreuz | N | PLZ-Adressierung | extern | Ja | Ja
2533 | Klausen-Leopoldsdorf | N | PLZ-Adressierung | extern | Ja | Nein
2534 | Alland | N | PLZ-Adressierung | extern | Ja | Ja
2540 | Bad Vöslau | N | PLZ-Adressierung | extern | Ja | Ja
2542 | Kottingbrunn | N | PLZ-Adressierung | extern | Ja | Ja
2544 | Leobersdorf | N | PLZ-Adressierung | extern | Ja | Ja
2551 | Enzesfeld-Lindabrunn | N | PLZ-Adressierung | extern | Ja | Ja
2552 | Hirtenberg | N | PLZ-Adressierung | extern | Ja | Ja
2560 | Berndorf | N | PLZ-Adressierung | extern | Ja | Ja
2562 | Berndorf, Niederösterreich | N | PLZ-Postfach | extern | Nein | Ja
2563 | Pottenstein | N | PLZ-Adressierung | extern | Ja | Ja
2564 | Weissenbach an der Triesting | N | PLZ-Adressierung | extern | Ja | Ja
2565 | Neuhaus | N | PLZ-Adressierung | extern | Ja | Nein
2571 | Altenmarkt-Thenneberg | N | PLZ-Adressierung | extern | Ja | Ja
2572 | Kaumberg | N | PLZ-Adressierung | extern | Ja | Nein
2601 | Sollenau | N | PLZ-Adressierung | extern | Ja | Ja
2602 | Blumau-Neurißhof | N | PLZ-Adressierung | extern | Ja | Nein
2603 | Felixdorf | N | PLZ-Adressierung | extern | Ja | Ja
2604 | Theresienfeld | N | PLZ-Adressierung | extern | Ja | Ja
2620 | Neunkirchen | N | PLZ-Adressierung | extern | Ja | Ja
2622 | Neunkirchen, Niederösterreich | N | PLZ-Postfach | extern | Nein | Ja
2624 | Breitenau | N | PLZ-Adressierung | extern | Ja | Nein
2625 | Schwarzau am Steinfelde | N | PLZ-Adressierung | extern | Ja | Nein
2630 | Ternitz | N | PLZ-Adressierung | extern | Ja | Ja
2631 | Sieding-Stixenstein | N | PLZ-Adressierung | extern | Ja | Nein
2632 | Wimpassing im Schwarzatale | N | PLZ-Adressierung | extern | Ja | Ja
2640 | Gloggnitz | N | PLZ-Adressierung | extern | Ja | Ja
2641 | Schottwien | N | PLZ-Adressierung | extern | Ja | Nein
2642 | Maria Schutz | N | PLZ-Adressierung | extern | Ja | Nein
2650 | Payerbach | N | PLZ-Adressierung | extern | Ja | Ja
2651 | Reichenau an der Rax | N | PLZ-Adressierung | extern | Ja | Ja
2654 | Prein an der Rax | N | PLZ-Adressierung | extern | Ja | Nein
2661 | Naßwald | N | PLZ-Adressierung | extern | Ja | Nein
2662 | Schwarzau im Gebirge | N | PLZ-Adressierung | extern | Ja | Nein
2663 | Rohr im Gebirge | N | PLZ-Adressierung | extern | Ja | Nein
2671 | Küb | N | PLZ-Adressierung | extern | Ja | Nein
2673 | Breitenstein | N | PLZ-Adressierung | extern | Ja | Nein
2680 | Semmering | N | PLZ-Adressierung | extern | Ja | Nein
2700 | Wiener Neustadt | N | PLZ-Adressierung | extern | Ja | Ja
2702 | Wiener Neustadt | N | PLZ-Postfach | extern | Nein | Ja
2704 | Wiener Neustadt | N | PLZ-Postfach | extern | Nein | Ja
2705 | Wiener Neustadt | N | PLZ-Postfach | extern | Nein | Ja
2706 | Wiener Neustadt | N | InteressentenPLZ | extern | Nein | Ja
2721 | Bad Fischau | N | PLZ-Adressierung | extern | Ja | Ja
2722 | Winzendorf | N | PLZ-Adressierung | extern | Ja | Ja
2723 | Muthmannsdorf | N | PLZ-Adressierung | extern | Ja | Nein
2724 | Hohe Wand-Stollhof | N | PLZ-Adressierung | extern | Ja | Nein
2731 | St. Egyden am Steinfeld | N | PLZ-Adressierung | extern | Ja | Nein
2732 | Willendorf | N | PLZ-Adressierung | extern | Ja | Ja
2733 | Grünbach am Schneeberg | N | PLZ-Adressierung | extern | Ja | Ja
2734 | Puchberg am Schneeberg | N | PLZ-Adressierung | extern | Ja | Ja
2751 | Steinabrückl | N | PLZ-Adressierung | extern | Ja | Ja
2752 | Wöllersdorf | N | PLZ-Adressierung | extern | Ja | Ja
2753 | Markt Piesting | N | PLZ-Adressierung | extern | Ja | Ja
2754 | Waldegg | N | PLZ-Adressierung | extern | Ja | Ja
2755 | Oed | N | PLZ-Adressierung | extern | Ja | Nein
2761 | Miesenbach | N | PLZ-Adressierung | extern | Ja | Nein
2763 | Pernitz | N | PLZ-Adressierung | extern | Ja | Ja
2770 | Gutenstein | N | PLZ-Adressierung | extern | Ja | Nein
2801 | Katzelsdorf | N | PLZ-Adressierung | extern | Ja | Nein
2802 | Hochwolkersdorf | N | PLZ-Adressierung | extern | Ja | Nein
2803 | Schwarzenbach | N | PLZ-Adressierung | extern | Ja | Nein
2811 | Wiesmath | N | PLZ-Adressierung | extern | Ja | Ja
2812 | Hollenthon | N | PLZ-Adressierung | extern | Ja | Nein
2813 | Lichtenegg | N | PLZ-Adressierung | extern | Ja | Nein
2821 | Lanzenkirchen | N | PLZ-Adressierung | extern | Ja | Ja
2822 | Bad Erlach | N | PLZ-Adressierung | extern | Ja | Ja
2823 | Pitten | N | PLZ-Adressierung | extern | Ja | Ja
2824 | Seebenstein | N | PLZ-Adressierung | extern | Ja | Nein
2831 | Warth | N | PLZ-Adressierung | extern | Ja | Ja
2832 | Thernberg | N | PLZ-Adressierung | extern | Ja | Nein
2833 | Bromberg | N | PLZ-Adressierung | extern | Ja | Nein
2840 | Grimmenstein | N | PLZ-Adressierung | extern | Ja | Ja
2842 | Edlitz | N | PLZ-Adressierung | extern | Ja | Nein
2851 | Krumbach | N | PLZ-Adressierung | extern | Ja | Ja
2852 | Hochneukirchen | N | PLZ-Adressierung | extern | Ja | Nein
2853 | Bad Schönau | N | PLZ-Adressierung | extern | Ja | Nein
2860 | Kirchschlag in der Buckligen Welt | N | PLZ-Adressierung | extern | Ja | Ja
2870 | Aspang | N | PLZ-Adressierung | extern | Ja | Ja
2871 | Zöbern | N | PLZ-Adressierung | extern | Ja | Nein
2872 | Mönichkirchen | N | PLZ-Adressierung | extern | Ja | Nein
2873 | Feistritz am Wechsel | N | PLZ-Adressierung | extern | Ja | Nein
2880 | Kirchberg am Wechsel | N | PLZ-Adressierung | extern | Ja | Ja
2881 | Trattenbach | N | PLZ-Adressierung | extern | Ja | Nein
3001 | Mauerbach | N | PLZ-Adressierung | extern | Ja | Ja
3002 | Purkersdorf | N | PLZ-Adressierung | extern | Ja | Ja
3003 | Gablitz | N | PLZ-Adressierung | extern | Ja | Ja
3004 | Ried am Riederberg | N | PLZ-Adressierung | extern | Ja | Nein
3011 | Untertullnerbach | N | PLZ-Adressierung | extern | Ja | Ja
3012 | Wolfsgraben | N | PLZ-Adressierung | extern | Ja | Ja
3013 | Tullnerbach-Lawies | N | PLZ-Adressierung | extern | Ja | Ja
3021 | Pressbaum | N | PLZ-Adressierung | extern | Ja | Ja
3031 | Rekawinkel | N | PLZ-Adressierung | extern | Ja | Nein
3032 | Eichgraben | N | PLZ-Adressierung | extern | Ja | Ja
3033 | Altlengbach | N | PLZ-Adressierung | extern | Ja | Ja
3034 | Maria Anzbach | N | PLZ-Adressierung | extern | Ja | Ja
3040 | Neulengbach | N | PLZ-Adressierung | extern | Ja | Ja
3041 | Asperhofen | N | PLZ-Adressierung | extern | Ja | Nein
3042 | Würmla | N | PLZ-Adressierung | extern | Ja | Nein
3051 | St. Christophen | N | PLZ-Adressierung | extern | Ja | Nein
3052 | Innermanzing | N | PLZ-Adressierung | extern | Ja | Nein
3053 | Laaben | N | PLZ-Adressierung | extern | Ja | Nein
3061 | Ollersbach | N | PLZ-Adressierung | extern | Ja | Nein
3062 | Kirchstetten | N | PLZ-Adressierung | extern | Ja | Ja
3071 | Böheimkirchen | N | PLZ-Adressierung | extern | Ja | Ja
3072 | Kasten bei Böheimkirchen | N | PLZ-Adressierung | extern | Ja | Nein
3073 | Stössing | N | PLZ-Adressierung | extern | Ja | Ja
3074 | Michelbach | N | PLZ-Adressierung | extern | Ja | Nein
3100 | St. Pölten | N | PLZ-Adressierung | extern | Ja | Ja
3101 | St. Pölten Postfach | N | PLZ-Postfach | extern | Nein | Ja
3102 | St. Pölten | N | PLZ-Postfach | extern | Nein | Ja
3103 | St. Pölten | N | PLZ-Postfach | extern | Nein | Ja
3104 | St. Pölten-Harland | N | PLZ-Adressierung | extern | Ja | Nein
3105 | St. Pölten-Radlberg | N | PLZ-Adressierung | extern | Ja | Nein
3106 | St. Pölten-Spratzern | N | PLZ-Postfach | extern | Nein | Ja
3107 | St. Pölten-Traisenpark | N | PLZ-Adressierung | extern | Ja | Ja
3108 | St. Pölten-Wagram | N | PLZ-Postfach | extern | Nein | Ja
3109 | St. Pölten | N | PLZ-Postfach | extern | Nein | Ja
3110 | Neidling | N | PLZ-Adressierung | extern | Ja | Nein
3111 | St. Pölten | N | PLZ-Postfach | extern | Nein | Ja
3121 | Karlstetten | N | PLZ-Adressierung | extern | Ja | Ja
3122 | Gansbach | N | PLZ-Adressierung | extern | Ja | Nein
3123 | Obritzberg | N | PLZ-Adressierung | extern | Ja | Nein
3124 | Oberwölbling | N | PLZ-Adressierung | extern | Ja | Nein
3125 | Statzendorf | N | PLZ-Adressierung | extern | Ja | Nein
3130 | Herzogenburg | N | PLZ-Adressierung | extern | Ja | Ja
3131 | Getzersdorf | N | PLZ-Adressierung | extern | Ja | Nein
3133 | Traismauer | N | PLZ-Adressierung | extern | Ja | Ja
3134 | Nußdorf | N | PLZ-Adressierung | extern | Ja | Nein
3140 | Pottenbrunn | N | PLZ-Adressierung | extern | Ja | Nein
3141 | Kapelln | N | PLZ-Adressierung | extern | Ja | Nein
3142 | Perschling | N | PLZ-Adressierung | extern | Ja | Nein
3143 | Pyhra | N | PLZ-Adressierung | extern | Ja | Ja
3144 | Wald | N | PLZ-Adressierung | extern | Ja | Nein
3150 | Wilhelmsburg | N | PLZ-Adressierung | extern | Ja | Ja
3151 | St. Georgen am Steinfelde | N | PLZ-Adressierung | extern | Ja | Nein
3153 | Eschenau | N | PLZ-Adressierung | extern | Ja | Nein
3160 | Traisen | N | PLZ-Adressierung | extern | Ja | Ja
3161 | St. Veit an der Gölsen | N | PLZ-Adressierung | extern | Ja | Ja
3162 | Rainfeld | N | PLZ-Adressierung | extern | Ja | Nein
3163 | Rohrbach | N | PLZ-Adressierung | extern | Ja | Nein
3170 | Hainfeld | N | PLZ-Adressierung | extern | Ja | Ja
3171 | Kleinzell-Salzerbad | N | PLZ-Adressierung | extern | Ja | Nein
3172 | Ramsau | N | PLZ-Adressierung | extern | Ja | Nein
3180 | Lilienfeld | N | PLZ-Adressierung | extern | Ja | Ja
3182 | Marktl, Traisental | N | InteressentenPLZ | extern | Nein | Ja
3183 | Freiland | N | PLZ-Adressierung | extern | Ja | Nein
3184 | Türnitz | N | PLZ-Adressierung | extern | Ja | Ja
3192 | Hohenberg | N | PLZ-Adressierung | extern | Ja | Nein
3193 | St. Aegyd am Neuwalde | N | PLZ-Adressierung | extern | Ja | Ja
3195 | Kernhof | N | PLZ-Adressierung | extern | Ja | Nein
3200 | Ober-Grafendorf | N | PLZ-Adressierung | extern | Ja | Ja
3202 | Hofstetten | N | PLZ-Adressierung | extern | Ja | Nein
3203 | Rabenstein an der Pielach | N | PLZ-Adressierung | extern | Ja | Ja
3204 | Kirchberg an der Pielach | N | PLZ-Adressierung | extern | Ja | Ja
3211 | Loich | N | PLZ-Adressierung | extern | Ja | Nein
3212 | Schwarzenbach an der Pielach | N | PLZ-Adressierung | extern | Ja | Nein
3213 | Frankenfels | N | PLZ-Adressierung | extern | Ja | Ja
3214 | Puchenstuben | N | PLZ-Adressierung | extern | Ja | Ja
3221 | Gösing an der Mariazellerbahn | N | PLZ-Adressierung | extern | Ja | Nein
3222 | Annaberg | N | PLZ-Adressierung | extern | Ja | Nein
3223 | Wienerbruck | N | PLZ-Adressierung | extern | Ja | Nein
3224 | Mitterbach | N | PLZ-Adressierung | extern | Ja | Nein
3231 | St. Margarethen an der Sierning | N | PLZ-Adressierung | extern | Ja | Nein
3232 | Bischofstetten | N | PLZ-Adressierung | extern | Ja | Nein
3233 | Kilb | N | PLZ-Adressierung | extern | Ja | Nein
3240 | Mank | N | PLZ-Adressierung | extern | Ja | Ja
3241 | Kirnberg an der Mank | N | PLZ-Adressierung | extern | Ja | Nein
3242 | Texing | N | PLZ-Adressierung | extern | Ja | Nein
3243 | St. Leonhard am Forst | N | PLZ-Adressierung | extern | Ja | Ja
3244 | Ruprechtshofen | N | PLZ-Adressierung | extern | Ja | Nein
3250 | Wieselburg | N | PLZ-Adressierung | extern | Ja | Ja
3251 | Purgstall | N | PLZ-Adressierung | extern | Ja | Ja
3252 | Petzenkirchen | N | PLZ-Adressierung | extern | Ja | Nein
3253 | Erlauf | N | PLZ-Adressierung | extern | Ja | Nein
3261 | Steinakirchen am Forst | N | PLZ-Adressierung | extern | Ja | Ja
3262 | Wang | N | PLZ-Adressierung | extern | Ja | Nein
3263 | Randegg | N | PLZ-Adressierung | extern | Ja | Nein
3264 | Gresten | N | PLZ-Adressierung | extern | Ja | Ja
3270 | Scheibbs | N | PLZ-Adressierung | extern | Ja | Ja
3281 | Oberndorf an der Melk | N | PLZ-Adressierung | extern | Ja | Ja
3282 | St. Georgen an der Leys | N | PLZ-Adressierung | extern | Ja | Nein
3283 | St. Anton an der Jeßnitz | N | PLZ-Adressierung | extern | Ja | Nein
3291 | Kienberg | N | PLZ-Adressierung | extern | Ja | Nein
3292 | Gaming | N | PLZ-Adressierung | extern | Ja | Ja
3293 | Lunz am See | N | PLZ-Adressierung | extern | Ja | Ja
3294 | Langau | N | PLZ-Adressierung | extern | Ja | Nein
3295 | Lackenhof | N | PLZ-Adressierung | extern | Ja | Nein
3300 | Amstetten | N | PLZ-Adressierung | extern | Ja | Ja
3302 | Amstetten, Niederösterreich | N | PLZ-Postfach | extern | Nein | Ja
3304 | St. Georgen am Ybbsfelde | N | PLZ-Adressierung | extern | Ja | Nein
3311 | Zeillern | N | PLZ-Adressierung | extern | Ja | Nein
3312 | Oed | N | PLZ-Adressierung | extern | Ja | Nein
3313 | Wallsee | N | PLZ-Adressierung | extern | Ja | Nein
3314 | Strengberg | N | PLZ-Adressierung | extern | Ja | Ja
3321 | Ardagger | N | PLZ-Adressierung | extern | Ja | Ja
3322 | Viehdorf | N | PLZ-Adressierung | extern | Ja | Nein
3323 | Neustadtl an der Donau | N | PLZ-Adressierung | extern | Ja | Nein
3324 | Euratsfeld | N | PLZ-Adressierung | extern | Ja | Ja
3325 | Ferschnitz | N | PLZ-Adressierung | extern | Ja | Nein
3331 | Kematen | N | PLZ-Adressierung | extern | Ja | Ja
3332 | Rosenau am Sonntagberg | N | PLZ-Adressierung | extern | Ja | Nein
3333 | Böhlerwerk | N | PLZ-Adressierung | extern | Ja | Nein
3334 | Gaflenz | O | PLZ-Adressierung | extern | Ja | Ja
3335 | Weyer | O | PLZ-Adressierung | extern | Ja | Ja
3340 | Waidhofen an der Ybbs | N | PLZ-Adressierung | extern | Ja | Ja
3341 | Ybbsitz | N | PLZ-Adressierung | extern | Ja | Ja
3342 | Opponitz | N | PLZ-Adressierung | extern | Ja | Nein
3343 | Hollenstein an der Ybbs | N | PLZ-Adressierung | extern | Ja | Ja
3344 | St. Georgen am Reith | N | PLZ-Adressierung | extern | Ja | Nein
3345 | Göstling an der Ybbs | N | PLZ-Adressierung | extern | Ja | Ja
3350 | Haag | N | PLZ-Adressierung | extern | Ja | Ja
3351 | Weistrach | N | PLZ-Adressierung | extern | Ja | Nein
3352 | St. Peter in der Au | N | PLZ-Adressierung | extern | Ja | Ja
3353 | Seitenstetten | N | PLZ-Adressierung | extern | Ja | Ja
3354 | Wolfsbach | N | PLZ-Adressierung | extern | Ja | Nein
3355 | Ertl | N | PLZ-Adressierung | extern | Ja | Nein
3361 | Aschbach Markt | N | PLZ-Adressierung | extern | Ja | Ja
3362 | Mauer-Öhling | N | PLZ-Adressierung | extern | Ja | Nein
3363 | Ulmerfeld-Hausmening | N | PLZ-Adressierung | extern | Ja | Ja
3364 | Neuhofen an der Ybbs | N | PLZ-Adressierung | extern | Ja | Nein
3365 | Allhartsberg | N | PLZ-Adressierung | extern | Ja | Nein
3370 | Ybbs an der Donau | N | PLZ-Adressierung | extern | Ja | Ja
3371 | Neumarkt an der Ybbs | N | PLZ-Adressierung | extern | Ja | Nein
3372 | Blindenmarkt | N | PLZ-Adressierung | extern | Ja | Ja
3373 | Kemmelbach | N | PLZ-Adressierung | extern | Ja | Ja
3374 | Säusenstein | N | PLZ-Adressierung | extern | Ja | Nein
3375 | Krummnußbaum | N | PLZ-Adressierung | extern | Ja | Nein
3380 | Pöchlarn | N | PLZ-Adressierung | extern | Ja | Ja
3381 | Golling | N | PLZ-Adressierung | extern | Ja | Nein
3382 | Loosdorf | N | PLZ-Adressierung | extern | Ja | Ja
3383 | Hürm | N | PLZ-Adressierung | extern | Ja | Ja
3384 | Groß Sierning | N | PLZ-Adressierung | extern | Ja | Nein
3385 | Prinzersdorf | N | PLZ-Adressierung | extern | Ja | Ja
3386 | Hafnerbach | N | PLZ-Adressierung | extern | Ja | Nein
3390 | Melk | N | PLZ-Adressierung | extern | Ja | Ja
3392 | Schönbühel an der Donau | N | PLZ-Adressierung | extern | Ja | Nein
3393 | Matzleinsdorf | N | PLZ-Adressierung | extern | Ja | Nein
3400 | Klosterneuburg | N | PLZ-Adressierung | extern | Ja | Ja
3403 | Klosterneuburg | N | PLZ-Postfach | extern | Nein | Ja
3411 | Weidling | N | PLZ-Postfach | extern | Nein | Ja
3412 | Kierling | N | PLZ-Postfach | extern | Nein | Ja
3413 | Hintersdorf | N | PLZ-Adressierung | extern | Ja | Nein
3420 | Kritzendorf | N | PLZ-Adressierung | extern | Ja | Ja
3421 | Höflein an der Donau | N | PLZ-Adressierung | extern | Ja | Nein
3422 | Greifenstein | N | PLZ-Adressierung | extern | Ja | Nein
3423 | St. Andrä-Wördern | N | PLZ-Adressierung | extern | Ja | Ja
3424 | Zeiselmauer | N | PLZ-Adressierung | extern | Ja | Ja
3425 | Langenlebarn | N | PLZ-Adressierung | extern | Ja | Ja
3430 | Tulln an der Donau | N | PLZ-Adressierung | extern | Ja | Ja
3433 | Königstetten | N | PLZ-Adressierung | extern | Ja | Nein
3434 | Tulbing | N | PLZ-Adressierung | extern | Ja | Ja
3435 | Zwentendorf an der Donau | N | PLZ-Adressierung | extern | Ja | Ja
3441 | Judenau | N | PLZ-Adressierung | extern | Ja | Nein
3442 | Langenrohr | N | PLZ-Adressierung | extern | Ja | Nein
3443 | Sieghartskirchen | N | PLZ-Adressierung | extern | Ja | Ja
3451 | Michelhausen | N | PLZ-Adressierung | extern | Ja | Ja
3452 | Atzenbrugg | N | PLZ-Adressierung | extern | Ja | Ja
3454 | Sitzenberg-Reidling | N | PLZ-Adressierung | extern | Ja | Ja
3462 | Absdorf | N | PLZ-Adressierung | extern | Ja | Ja
3463 | Stetteldorf am Wagram | N | PLZ-Adressierung | extern | Ja | Nein
3464 | Hausleiten | N | PLZ-Adressierung | extern | Ja | Ja
3465 | Königsbrunn am Wagram | N | PLZ-Adressierung | extern | Ja | Ja
3470 | Kirchberg am Wagram | N | PLZ-Adressierung | extern | Ja | Ja
3471 | Großriedenthal | N | PLZ-Adressierung | extern | Ja | Ja
3472 | Hohenwarth | N | PLZ-Adressierung | extern | Ja | Nein
3473 | Mühlbach am Manhartsberg | N | PLZ-Adressierung | extern | Ja | Nein
3474 | Altenwörth | N | PLZ-Adressierung | extern | Ja | Nein
3481 | Fels am Wagram | N | PLZ-Adressierung | extern | Ja | Ja
3482 | Gösing am Wagram | N | PLZ-Adressierung | extern | Ja | Nein
3483 | Feuersbrunn | N | PLZ-Adressierung | extern | Ja | Nein
3484 | Grafenwörth | N | PLZ-Adressierung | extern | Ja | Ja
3485 | Haitzendorf | N | PLZ-Adressierung | extern | Ja | Nein
3491 | Straß im Straßertale | N | PLZ-Adressierung | extern | Ja | Ja
3492 | Etsdorf am Kamp | N | PLZ-Adressierung | extern | Ja | Ja
3493 | Hadersdorf am Kamp | N | PLZ-Adressierung | extern | Ja | Ja
3494 | Gedersdorf | N | PLZ-Adressierung | extern | Ja | Ja
3495 | Rohrendorf bei Krems | N | PLZ-Adressierung | extern | Ja | Nein
3500 | Krems an der Donau | N | PLZ-Adressierung | extern | Ja | Ja
3502 | Krems-Lerchenfeld | N | PLZ-Postfach | extern | Nein | Ja
3504 | Krems-Stein | N | PLZ-Postfach | extern | Nein | Ja
3506 | Krems-Hollenburg | N | PLZ-Adressierung | extern | Ja | Nein
3507 | Krems-Mitterau | N | PLZ-Postfach | extern | Nein | Ja
3508 | Paudorf | N | PLZ-Adressierung | extern | Ja | Nein
3511 | Furth bei Göttweig | N | PLZ-Adressierung | extern | Ja | Ja
3512 | Mautern | N | PLZ-Adressierung | extern | Ja | Ja
3521 | Obermeisling | N | PLZ-Adressierung | extern | Ja | Nein
3522 | Lichtenau | N | PLZ-Adressierung | extern | Ja | Nein
3524 | Grainbrunn | N | PLZ-Adressierung | extern | Ja | Ja
3525 | Sallingberg | N | PLZ-Adressierung | extern | Ja | Nein
3531 | Niedernondorf | N | PLZ-Adressierung | extern | Ja | Nein
3532 | Rastenfeld | N | PLZ-Adressierung | extern | Ja | Ja
3533 | Friedersbach | N | PLZ-Adressierung | extern | Ja | Nein
3541 | Senftenberg | N | PLZ-Adressierung | extern | Ja | Ja
3542 | Gföhl | N | PLZ-Adressierung | extern | Ja | Ja
3543 | Krumau am Kamp | N | PLZ-Adressierung | extern | Ja | Nein
3544 | Idolsberg | N | PLZ-Adressierung | extern | Ja | Nein
3550 | Langenlois | N | PLZ-Adressierung | extern | Ja | Ja
3552 | Lengenfeld | N | PLZ-Adressierung | extern | Ja | Ja
3553 | Schiltern | N | PLZ-Adressierung | extern | Ja | Ja
3561 | Zöbing | N | PLZ-Adressierung | extern | Ja | Nein
3562 | Schönberg | N | PLZ-Adressierung | extern | Ja | Nein
3564 | Plank am Kamp | N | PLZ-Adressierung | extern | Ja | Nein
3571 | Gars am Kamp | N | PLZ-Adressierung | extern | Ja | Ja
3572 | St. Leonhard am Hornerwald | N | PLZ-Adressierung | extern | Ja | Nein
3573 | Rosenburg | N | PLZ-Adressierung | extern | Ja | Nein
3580 | Horn | N | PLZ-Adressierung | extern | Ja | Ja
3591 | Altenburg | N | PLZ-Adressierung | extern | Ja | Nein
3592 | Röhrenbach | N | PLZ-Adressierung | extern | Ja | Nein
3593 | Neupölla | N | PLZ-Adressierung | extern | Ja | Ja
3594 | Franzen | N | PLZ-Adressierung | extern | Ja | Nein
3595 | Brunn an der Wild | N | PLZ-Adressierung | extern | Ja | Nein
3601 | Dürnstein | N | PLZ-Adressierung | extern | Ja | Nein
3602 | Rossatz | N | PLZ-Adressierung | extern | Ja | Nein
3610 | Weißenkirchen in der Wachau | N | PLZ-Adressierung | extern | Ja | Ja
3611 | Großheinrichschlag | N | PLZ-Adressierung | extern | Ja | Ja
3613 | Albrechtsberg an der Großen Krems | N | PLZ-Adressierung | extern | Ja | Nein
3620 | Spitz | N | PLZ-Adressierung | extern | Ja | Ja
3621 | Mitterarnsdorf | N | PLZ-Adressierung | extern | Ja | Nein
3622 | Mühldorf | N | PLZ-Adressierung | extern | Ja | Ja
3623 | Kottes | N | PLZ-Adressierung | extern | Ja | Nein
3631 | Ottenschlag | N | PLZ-Adressierung | extern | Ja | Ja
3632 | Traunstein | N | PLZ-Adressierung | extern | Ja | Ja
3633 | Schönbach | N | PLZ-Adressierung | extern | Ja | Nein
3641 | Aggsbach Markt | N | PLZ-Adressierung | extern | Ja | Nein
3642 | Aggsbach Dorf | N | PLZ-Adressierung | extern | Ja | Nein
3643 | Maria Laach am Jauerling | N | PLZ-Adressierung | extern | Ja | Ja
3644 | Emmersdorf an der Donau | N | PLZ-Adressierung | extern | Ja | Nein
3650 | Pöggstall | N | PLZ-Adressierung | extern | Ja | Ja
3652 | Leiben | N | PLZ-Adressierung | extern | Ja | Nein
3653 | Weiten | N | PLZ-Adressierung | extern | Ja | Ja
3654 | Raxendorf | N | PLZ-Adressierung | extern | Ja | Ja
3660 | Klein-Pöchlarn | N | PLZ-Adressierung | extern | Ja | Nein
3661 | Artstetten | N | PLZ-Adressierung | extern | Ja | Ja
3662 | Münichreith | N | PLZ-Adressierung | extern | Ja | Nein
3663 | Laimbach am Ostrong | N | PLZ-Adressierung | extern | Ja | Nein
3664 | Martinsberg | N | PLZ-Adressierung | extern | Ja | Ja
3665 | Gutenbrunn | N | PLZ-Adressierung | extern | Ja | Nein
3671 | Marbach an der Donau | N | PLZ-Adressierung | extern | Ja | Ja
3672 | Maria Taferl | N | PLZ-Adressierung | extern | Ja | Ja
3680 | Persenbeug | N | PLZ-Adressierung | extern | Ja | Ja
3683 | Yspertal | N | PLZ-Adressierung | extern | Ja | Ja
3684 | St. Oswald | N | PLZ-Adressierung | extern | Ja | Nein
3691 | Nöchling | N | PLZ-Adressierung | extern | Ja | Nein
3701 | Großweikersdorf | N | PLZ-Adressierung | extern | Ja | Ja
3702 | Niederrußbach | N | PLZ-Adressierung | extern | Ja | Nein
3704 | Glaubendorf | N | PLZ-Adressierung | extern | Ja | Nein
3710 | Ziersdorf | N | PLZ-Adressierung | extern | Ja | Ja
3711 | Großmeiseldorf | N | PLZ-Adressierung | extern | Ja | Nein
3712 | Maissau | N | PLZ-Adressierung | extern | Ja | Ja
3713 | Harmannsdorf | N | PLZ-Adressierung | extern | Ja | Nein
3714 | Sitzendorf an der Schmida | N | PLZ-Adressierung | extern | Ja | Nein
3720 | Ravelsbach | N | PLZ-Adressierung | extern | Ja | Nein
3721 | Limberg | N | PLZ-Adressierung | extern | Ja | Nein
3722 | Straning | N | PLZ-Adressierung | extern | Ja | Nein
3730 | Eggenburg | N | PLZ-Adressierung | extern | Ja | Ja
3741 | Pulkau | N | PLZ-Adressierung | extern | Ja | Ja
3742 | Theras | N | PLZ-Adressierung | extern | Ja | Nein
3743 | Röschitz | N | PLZ-Adressierung | extern | Ja | Nein
3744 | Stockern | N | PLZ-Adressierung | extern | Ja | Nein
3751 | Sigmundsherberg | N | PLZ-Adressierung | extern | Ja | Ja
3752 | Walkenstein | N | PLZ-Adressierung | extern | Ja | Nein
3753 | Hötzelsdorf | N | PLZ-Adressierung | extern | Ja | Nein
3754 | Irnfritz | N | PLZ-Adressierung | extern | Ja | Nein
3761 | Messern | N | PLZ-Adressierung | extern | Ja | Nein
3762 | Ludweis | N | PLZ-Adressierung | extern | Ja | Nein
3763 | Japons | N | PLZ-Adressierung | extern | Ja | Ja
3800 | Göpfritz an der Wild | N | PLZ-Adressierung | extern | Ja | Nein
3804 | Allentsteig | N | PLZ-Adressierung | extern | Ja | Ja
3811 | Kirchberg an der Wild | N | PLZ-Adressierung | extern | Ja | Nein
3812 | Groß Siegharts | N | PLZ-Adressierung | extern | Ja | Ja
3813 | Dietmanns | N | PLZ-Adressierung | extern | Ja | Nein
3814 | Aigen | N | PLZ-Adressierung | extern | Ja | Nein
3820 | Raabs an der Thaya | N | PLZ-Adressierung | extern | Ja | Ja
3822 | Karlstein an der Thaya | N | PLZ-Adressierung | extern | Ja | Nein
3823 | Weikertschlag an der Thaya | N | PLZ-Adressierung | extern | Ja | Nein
3824 | Großau | N | PLZ-Adressierung | extern | Ja | Nein
3830 | Waidhofen an der Thaya | N | PLZ-Adressierung | extern | Ja | Ja
3834 | Pfaffenschlag bei Waidhofen an der Thaya | N | PLZ-Adressierung | extern | Ja | Nein
3841 | Windigsteig | N | PLZ-Adressierung | extern | Ja | Nein
3842 | Thaya | N | PLZ-Adressierung | extern | Ja | Nein
3843 | Dobersberg | N | PLZ-Adressierung | extern | Ja | Ja
3844 | Waldkirchen an der Thaya | N | PLZ-Adressierung | extern | Ja | Nein
3851 | Kautzen | N | PLZ-Adressierung | extern | Ja | Nein
3852 | Gastern | N | PLZ-Adressierung | extern | Ja | Ja
3860 | Heidenreichstein | N | PLZ-Adressierung | extern | Ja | Ja
3861 | Eggern | N | PLZ-Adressierung | extern | Ja | Nein
3862 | Eisgarn | N | PLZ-Adressierung | extern | Ja | Nein
3863 | Reingers | N | PLZ-Adressierung | extern | Ja | Nein
3871 | Nagelberg | N | PLZ-Adressierung | extern | Ja | Ja
3872 | Langegg | N | PLZ-Adressierung | extern | Ja | Nein
3873 | Brand | N | PLZ-Adressierung | extern | Ja | Nein
3874 | Litschau | N | PLZ-Adressierung | extern | Ja | Ja
3900 | Schwarzenau | N | PLZ-Adressierung | extern | Ja | Ja
3902 | Vitis | N | PLZ-Adressierung | extern | Ja | Ja
3903 | Echsenbach | N | PLZ-Adressierung | extern | Ja | Ja
3910 | Zwettl | N | PLZ-Adressierung | extern | Ja | Ja
3911 | Rappottenstein | N | PLZ-Adressierung | extern | Ja | Ja
3912 | Grafenschlag | N | PLZ-Adressierung | extern | Ja | Nein
3913 | Großgöttfritz | N | PLZ-Adressierung | extern | Ja | Nein
3914 | Waldhausen | N | PLZ-Adressierung | extern | Ja | Nein
3920 | Groß Gerungs | N | PLZ-Adressierung | extern | Ja | Ja
3921 | Langschlag | N | PLZ-Adressierung | extern | Ja | Nein
3922 | Großschönau | N | PLZ-Adressierung | extern | Ja | Nein
3923 | Jagenbach | N | PLZ-Adressierung | extern | Ja | Nein
3924 | Rosenau Schloß | N | PLZ-Adressierung | extern | Ja | Nein
3925 | Arbesbach | N | PLZ-Adressierung | extern | Ja | Ja
3931 | Schweiggers | N | PLZ-Adressierung | extern | Ja | Ja
3932 | Kirchberg am Walde | N | PLZ-Adressierung | extern | Ja | Nein
3942 | Hirschbach | N | PLZ-Adressierung | extern | Ja | Nein
3943 | Schrems | N | PLZ-Adressierung | extern | Ja | Ja
3944 | Pürbach | N | PLZ-Adressierung | extern | Ja | Nein
3945 | Hoheneich | N | PLZ-Adressierung | extern | Ja | Nein
3950 | Gmünd | N | PLZ-Adressierung | extern | Ja | Ja
3961 | Waldenstein | N | PLZ-Adressierung | extern | Ja | Nein
3962 | Heinrichs bei Weitra | N | PLZ-Adressierung | extern | Ja | Nein
3970 | Weitra | N | PLZ-Adressierung | extern | Ja | Ja
3971 | St. Martin | N | PLZ-Adressierung | extern | Ja | Nein
3972 | Bad Großpertholz | N | PLZ-Adressierung | extern | Ja | Ja
3973 | Karlstift | N | PLZ-Adressierung | extern | Ja | Nein
4010 | Linz, Donau | O | PLZ-Postfach | extern | Nein | Ja
4013 | Linz, Donau | O | PLZ-Postfach | extern | Nein | Ja
4014 | Linz, Donau | O | PLZ-Postfach | extern | Nein | Ja
4015 | Linz, Donau | O | PLZ-Postfach | extern | Nein | Ja
4017 | Linz, Donau | O | PLZ-Postfach | extern | Nein | Ja
4018 | Linz, Donau | O | PLZ-Postfach | extern | Nein | Ja
4020 | Linz | O | PLZ-Adressierung | extern | Ja | Ja
4021 | Linz, Donau Postfach | O | PLZ-Postfach | extern | Nein | Ja
4025 | Linz, Donau | O | PLZ-Postfach | extern | Nein | Ja
4026 | Linz, Donau | O | PLZ-Postfach | extern | Nein | Ja
4029 | Linz, Donau | O | PLZ-Postfach | extern | Nein | Ja
4030 | Linz | O | PLZ-Adressierung | extern | Ja | Ja
4031 | Linz, Donau Postfach | O | PLZ-Postfach | extern | Nein | Ja
4033 | Linz-Ebelsberg | O | PLZ-Postfach | extern | Nein | Ja
4034 | Linz, Donau | O | PLZ-Postfach | extern | Nein | Ja
4040 | Linz | O | PLZ-Adressierung | extern | Ja | Ja
4041 | Linz, Donau Postfach | O | PLZ-Postfach | extern | Nein | Ja
4044 | Linz, Donau | O | PLZ-Postfach | extern | Nein | Ja
4046 | Linz, Donau | O | PLZ-Postfach | extern | Nein | Ja
4048 | Puchenau | O | PLZ-Adressierung | extern | Ja | Ja
4050 | Traun | O | PLZ-Adressierung | extern | Ja | Ja
4052 | Ansfelden | O | PLZ-Adressierung | extern | Ja | Ja
4053 | Haid | O | PLZ-Adressierung | extern | Ja | Ja
4055 | Pucking | O | PLZ-Adressierung | extern | Ja | Nein
4059 | Leonding | O | PLZ-Postfach | extern | Nein | Ja
4060 | Leonding | O | PLZ-Adressierung | extern | Ja | Ja
4061 | Pasching | O | PLZ-Adressierung | extern | Ja | Ja
4062 | Thening | O | PLZ-Adressierung | extern | Ja | Nein
4063 | Hörsching | O | PLZ-Adressierung | extern | Ja | Ja
4064 | Oftering | O | PLZ-Adressierung | extern | Ja | Ja
4066 | Pasching | O | PLZ-Postfach | extern | Nein | Ja
4069 | Leonding | O | PLZ-Postfach | extern | Nein | Ja
4070 | Eferding | O | PLZ-Adressierung | extern | Ja | Ja
4072 | Alkoven | O | PLZ-Adressierung | extern | Ja | Ja
4073 | Wilhering | O | PLZ-Adressierung | extern | Ja | Ja
4074 | Stroheim | O | PLZ-Adressierung | extern | Ja | Nein
4075 | Breitenaich | O | PLZ-Adressierung | extern | Ja | Nein
4076 | St. Marienkirchen an der Polsenz | O | PLZ-Adressierung | extern | Ja | Nein
4081 | Hartkirchen | O | PLZ-Adressierung | extern | Ja | Ja
4082 | Aschach an der Donau | O | PLZ-Adressierung | extern | Ja | Nein
4083 | Haibach ob der Donau | O | PLZ-Adressierung | extern | Ja | Ja
4084 | St. Agatha | O | PLZ-Adressierung | extern | Ja | Nein
4085 | Wesenufer | O | PLZ-Adressierung | extern | Ja | Ja
4090 | Engelhartszell | O | PLZ-Adressierung | extern | Ja | Ja
4091 | Vichtenstein | O | PLZ-Adressierung | extern | Ja | Nein
4092 | Esternberg | O | PLZ-Adressierung | extern | Ja | Ja
4100 | Ottensheim | O | PLZ-Adressierung | extern | Ja | Ja
4101 | Feldkirchen an der Donau | O | PLZ-Adressierung | extern | Ja | Ja
4111 | Walding | O | PLZ-Adressierung | extern | Ja | Ja
4112 | Rottenegg | O | PLZ-Adressierung | extern | Ja | Nein
4113 | St. Martin im Mühlkreis | O | PLZ-Adressierung | extern | Ja | Ja
4114 | Neuhaus an der Donau | O | PLZ-Adressierung | extern | Ja | Nein
4115 | Kleinzell im Mühlkreis | O | PLZ-Adressierung | extern | Ja | Nein
4120 | Neufelden | O | PLZ-Adressierung | extern | Ja | Ja
4121 | Altenfelden | O | PLZ-Adressierung | extern | Ja | Ja
4122 | Arnreit | O | PLZ-Adressierung | extern | Ja | Nein
4131 | Obermühl | O | PLZ-Adressierung | extern | Ja | Nein
4132 | Lembach im Mühlkreis | O | PLZ-Adressierung | extern | Ja | Ja
4133 | Niederkappel | O | PLZ-Adressierung | extern | Ja | Nein
4134 | Putzleinsdorf | O | PLZ-Adressierung | extern | Ja | Nein
4141 | Pfarrkirchen im Mühlkreis | O | PLZ-Adressierung | extern | Ja | Nein
4142 | Hofkirchen im Mühlkreis | O | PLZ-Adressierung | extern | Ja | Ja
4143 | Neustift im Mühlkreis | O | PLZ-Adressierung | extern | Ja | Ja
4144 | Oberkappel | O | PLZ-Adressierung | extern | Ja | Nein
4150 | Rohrbach in Oberösterreich | O | PLZ-Adressierung | extern | Ja | Ja
4152 | Sarleinsbach | O | PLZ-Adressierung | extern | Ja | Nein
4153 | Peilstein im Mühlviertel | O | PLZ-Adressierung | extern | Ja | Ja
4154 | Kollerschlag | O | PLZ-Adressierung | extern | Ja | Nein
4160 | Aigen im Mühlkreis | O | PLZ-Adressierung | extern | Ja | Ja
4161 | Ulrichsberg | O | PLZ-Adressierung | extern | Ja | Ja
4162 | Julbach | O | PLZ-Adressierung | extern | Ja | Nein
4163 | Klaffer am Hochficht | O | PLZ-Adressierung | extern | Ja | Nein
4164 | Schwarzenberg am Böhmerwald | O | PLZ-Adressierung | extern | Ja | Nein
4170 | Haslach an der Mühl | O | PLZ-Adressierung | extern | Ja | Ja
4171 | St. Peter am Wimberg | O | PLZ-Adressierung | extern | Ja | Ja
4172 | St. Johann am Wimberg | O | PLZ-Adressierung | extern | Ja | Nein
4173 | St. Veit im Mühlkreis | O | PLZ-Adressierung | extern | Ja | Nein
4174 | Niederwaldkirchen | O | PLZ-Adressierung | extern | Ja | Nein
4175 | Herzogsdorf | O | PLZ-Adressierung | extern | Ja | Ja
4180 | Zwettl an der Rodl | O | PLZ-Adressierung | extern | Ja | Ja
4181 | Oberneukirchen | O | PLZ-Adressierung | extern | Ja | Ja
4182 | Waxenberg | O | PLZ-Adressierung | extern | Ja | Nein
4183 | Traberg | O | PLZ-Adressierung | extern | Ja | Nein
4184 | Helfenberg | O | PLZ-Adressierung | extern | Ja | Nein
4190 | Bad Leonfelden | O | PLZ-Adressierung | extern | Ja | Ja
4191 | Vorderweißenbach | O | PLZ-Adressierung | extern | Ja | Nein
4192 | Schenkenfelden | O | PLZ-Adressierung | extern | Ja | Ja
4193 | Reichenthal | O | PLZ-Adressierung | extern | Ja | Ja
4201 | Gramastetten | O | PLZ-Adressierung | extern | Ja | Ja
4202 | Hellmonsödt | O | PLZ-Adressierung | extern | Ja | Ja
4203 | Altenberg bei Linz | O | PLZ-Adressierung | extern | Ja | Ja
4204 | Reichenau im Mühlkreis | O | PLZ-Adressierung | extern | Ja | Nein
4209 | Engerwitzdorf | O | PLZ-Adressierung | extern | Ja | Nein
4210 | Gallneukirchen | O | PLZ-Adressierung | extern | Ja | Ja
4211 | Alberndorf in der Riedmark | O | PLZ-Adressierung | extern | Ja | Ja
4212 | Neumarkt im Mühlkreis | O | PLZ-Adressierung | extern | Ja | Ja
4221 | Steyregg | O | PLZ-Adressierung | extern | Ja | Ja
4222 | St. Georgen an der Gusen | O | PLZ-Adressierung | extern | Ja | Ja
4223 | Katsdorf | O | PLZ-Adressierung | extern | Ja | Ja
4224 | Wartberg ob der Aist | O | PLZ-Adressierung | extern | Ja | Ja
4230 | Pregarten | O | PLZ-Adressierung | extern | Ja | Ja
4231 | Untergaisbach | O | PLZ-Adressierung | extern | Ja | Nein
4232 | Hagenberg im Mühlkreis | O | PLZ-Adressierung | extern | Ja | Ja
4240 | Freistadt | O | PLZ-Adressierung | extern | Ja | Ja
4242 | Hirschbach im Mühlkreis | O | PLZ-Adressierung | extern | Ja | Ja
4251 | Sandl | O | PLZ-Adressierung | extern | Ja | Ja
4252 | Liebenau | O | PLZ-Adressierung | extern | Ja | Nein
4261 | Rainbach im Mühlkreis | O | PLZ-Adressierung | extern | Ja | Ja
4262 | Leopoldschlag | O | PLZ-Adressierung | extern | Ja | Nein
4263 | Windhaag bei Freistadt | O | PLZ-Adressierung | extern | Ja | Ja
4264 | Grünbach | O | PLZ-Adressierung | extern | Ja | Nein
4271 | St. Oswald bei Freistadt | O | PLZ-Adressierung | extern | Ja | Nein
4272 | Weitersfelden | O | PLZ-Adressierung | extern | Ja | Nein
4273 | Unterweißenbach | O | PLZ-Adressierung | extern | Ja | Ja
4274 | Schönau im Mühlkreis | O | PLZ-Adressierung | extern | Ja | Nein
4280 | Königswiesen | O | PLZ-Adressierung | extern | Ja | Ja
4281 | Mönchdorf | O | PLZ-Adressierung | extern | Ja | Nein
4282 | Pierbach | O | PLZ-Adressierung | extern | Ja | Nein
4283 | Bad Zell | O | PLZ-Adressierung | extern | Ja | Ja
4284 | Tragwein | O | PLZ-Adressierung | extern | Ja | Nein
4291 | Lasberg | O | PLZ-Adressierung | extern | Ja | Ja
4292 | Kefermarkt | O | PLZ-Adressierung | extern | Ja | Nein
4293 | Gutau | O | PLZ-Adressierung | extern | Ja | Ja
4294 | St. Leonhard bei Freistadt | O | PLZ-Adressierung | extern | Ja | Nein
4300 | St. Valentin | N | PLZ-Adressierung | extern | Ja | Ja
4303 | St. Pantaleon | N | PLZ-Adressierung | extern | Ja | Nein
4310 | Mauthausen | O | PLZ-Adressierung | extern | Ja | Ja
4311 | Schwertberg | O | PLZ-Adressierung | extern | Ja | Ja
4312 | Ried in der Riedmark | O | PLZ-Adressierung | extern | Ja | Ja
4320 | Perg | O | PLZ-Adressierung | extern | Ja | Ja
4322 | Windhaag bei Perg | O | PLZ-Adressierung | extern | Ja | Nein
4323 | Münzbach | O | PLZ-Adressierung | extern | Ja | Nein
4324 | Rechberg | O | PLZ-Adressierung | extern | Ja | Nein
4331 | Naarn | O | PLZ-Adressierung | extern | Ja | Ja
4332 | Au an der Donau | O | PLZ-Adressierung | extern | Ja | Nein
4341 | Arbing | O | PLZ-Adressierung | extern | Ja | Nein
4342 | Baumgartenberg | O | PLZ-Adressierung | extern | Ja | Nein
4343 | Mitterkirchen | O | PLZ-Adressierung | extern | Ja | Ja
4351 | Saxen | O | PLZ-Adressierung | extern | Ja | Nein
4352 | Klam | O | PLZ-Adressierung | extern | Ja | Nein
4360 | Grein | O | PLZ-Adressierung | extern | Ja | Ja
4362 | Bad Kreuzen | O | PLZ-Adressierung | extern | Ja | Ja
4363 | Pabneukirchen | O | PLZ-Adressierung | extern | Ja | Ja
4364 | St. Thomas | O | PLZ-Adressierung | extern | Ja | Nein
4371 | Dimbach | O | PLZ-Adressierung | extern | Ja | Nein
4372 | St. Georgen am Walde | O | PLZ-Adressierung | extern | Ja | Ja
4381 | St. Nikola an der Donau | O | PLZ-Adressierung | extern | Ja | Nein
4382 | Sarmingstein | O | PLZ-Adressierung | extern | Ja | Nein
4391 | Waldhausen im Strudengau | O | PLZ-Adressierung | extern | Ja | Ja
4392 | Dorfstetten | N | PLZ-Adressierung | extern | Ja | Nein
4400 | Steyr | O | PLZ-Adressierung | extern | Ja | Ja
4401 | Steyr Postfach | O | PLZ-Postfach | extern | Nein | Ja
4402 | Steyr | O | PLZ-Postfach | extern | Nein | Ja
4403 | Steyr | O | PLZ-Postfach | extern | Nein | Ja
4405 | Steyr-Münichholz | O | PLZ-Postfach | extern | Nein | Ja
4406 | Steyr | O | PLZ-Postfach | extern | Nein | Ja
4407 | Steyr-Gleink | O | PLZ-Adressierung | extern | Ja | Ja
4411 | Christkindl | O | PLZ-Postfach | extern | Nein | Ja
4421 | Aschach an der Steyr | O | PLZ-Adressierung | extern | Ja | Nein
4431 | Haidershofen | N | PLZ-Adressierung | extern | Ja | Ja
4432 | Ernsthofen | N | PLZ-Adressierung | extern | Ja | Nein
4441 | Behamberg | N | PLZ-Adressierung | extern | Ja | Nein
4442 | Kleinraming | O | PLZ-Adressierung | extern | Ja | Nein
4443 | Maria Neustift | O | PLZ-Adressierung | extern | Ja | Ja
4451 | Garsten | O | PLZ-Adressierung | extern | Ja | Ja
4452 | Ternberg | O | PLZ-Adressierung | extern | Ja | Ja
4453 | Trattenbach | O | PLZ-Adressierung | extern | Ja | Nein
4460 | Losenstein | O | PLZ-Adressierung | extern | Ja | Nein
4461 | Laussa | O | PLZ-Adressierung | extern | Ja | Nein
4462 | Reichraming | O | PLZ-Adressierung | extern | Ja | Nein
4463 | Großraming | O | PLZ-Adressierung | extern | Ja | Ja
4464 | Kleinreifling | O | PLZ-Adressierung | extern | Ja | Nein
4470 | Enns | O | PLZ-Adressierung | extern | Ja | Ja
4481 | Asten | O | PLZ-Adressierung | extern | Ja | Ja
4482 | Ennsdorf | N | PLZ-Adressierung | extern | Ja | Nein
4483 | Hargelsberg | O | PLZ-Adressierung | extern | Ja | Nein
4484 | Kronstorf | O | PLZ-Adressierung | extern | Ja | Ja
4490 | St. Florian | O | PLZ-Adressierung | extern | Ja | Ja
4491 | Niederneukirchen | O | PLZ-Adressierung | extern | Ja | Ja
4492 | Hofkirchen im Traunkreis | O | PLZ-Adressierung | extern | Ja | Nein
4493 | Wolfern | O | PLZ-Adressierung | extern | Ja | Nein
4501 | Neuhofen an der Krems | O | PLZ-Adressierung | extern | Ja | Ja
4502 | St. Marien | O | PLZ-Adressierung | extern | Ja | Ja
4511 | Allhaming | O | PLZ-Adressierung | extern | Ja | Nein
4521 | Schiedlberg | O | PLZ-Adressierung | extern | Ja | Nein
4522 | Sierning | O | PLZ-Adressierung | extern | Ja | Ja
4523 | Neuzeug | O | PLZ-Adressierung | extern | Ja | Nein
4531 | Kematen an der Krems | O | PLZ-Adressierung | extern | Ja | Ja
4532 | Rohr im Kremstal | O | PLZ-Adressierung | extern | Ja | Nein
4533 | Piberbach | O | PLZ-Adressierung | extern | Ja | Nein
4540 | Bad Hall | O | PLZ-Adressierung | extern | Ja | Ja
4541 | Adlwang | O | PLZ-Adressierung | extern | Ja | Nein
4542 | Nußbach | O | PLZ-Adressierung | extern | Ja | Nein
4550 | Kremsmünster | O | PLZ-Adressierung | extern | Ja | Ja
4551 | Ried im Traunkreis | O | PLZ-Adressierung | extern | Ja | Nein
4552 | Wartberg an der Krems | O | PLZ-Adressierung | extern | Ja | Ja
4553 | Schlierbach | O | PLZ-Adressierung | extern | Ja | Nein
4560 | Kirchdorf an der Krems | O | PLZ-Adressierung | extern | Ja | Ja
4562 | Steinbach am Ziehberg | O | PLZ-Adressierung | extern | Ja | Nein
4563 | Micheldorf | O | PLZ-Adressierung | extern | Ja | Ja
4564 | Klaus an der Pyhrnbahn | O | PLZ-Adressierung | extern | Ja | Nein
4571 | Steyrling | O | PLZ-Adressierung | extern | Ja | Nein
4572 | St. Pankraz | O | PLZ-Adressierung | extern | Ja | Nein
4573 | Hinterstoder | O | PLZ-Adressierung | extern | Ja | Ja
4574 | Vorderstoder | O | PLZ-Adressierung | extern | Ja | Nein
4575 | Roßleithen | O | PLZ-Adressierung | extern | Ja | Nein
4580 | Windischgarsten | O | PLZ-Adressierung | extern | Ja | Ja
4581 | Rosenau am Hengstpaß | O | PLZ-Adressierung | extern | Ja | Nein
4582 | Spital am Pyhrn | O | PLZ-Adressierung | extern | Ja | Ja
4591 | Molln | O | PLZ-Adressierung | extern | Ja | Ja
4592 | Leonstein | O | PLZ-Adressierung | extern | Ja | Nein
4593 | Obergrünburg | O | PLZ-Adressierung | extern | Ja | Nein
4594 | Grünburg | O | PLZ-Adressierung | extern | Ja | Ja
4595 | Waldneukirchen | O | PLZ-Adressierung | extern | Ja | Nein
4600 | Wels | O | PLZ-Adressierung | extern | Ja | Ja
4601 | Wels | O | PLZ-Postfach | extern | Nein | Ja
4602 | Wels Postfach | O | PLZ-Postfach | extern | Nein | Ja
4603 | Wels | O | PLZ-Postfach | extern | Nein | Ja
4604 | Wels | O | PLZ-Postfach | extern | Nein | Ja
4605 | Wels | O | PLZ-Postfach | extern | Nein | Ja
4606 | Wels | O | PLZ-Postfach | extern | Nein | Ja
4607 | Wels | O | PLZ-Postfach | extern | Nein | Ja
4609 | Thalheim bei Wels | O | PLZ-Postfach | extern | Nein | Ja
4611 | Buchkirchen | O | PLZ-Adressierung | extern | Ja | Nein
4612 | Scharten | O | PLZ-Adressierung | extern | Ja | Nein
4613 | Mistelbach bei Wels | O | PLZ-Adressierung | extern | Ja | Nein
4614 | Marchtrenk | O | PLZ-Adressierung | extern | Ja | Ja
4615 | Holzhausen | O | PLZ-Adressierung | extern | Ja | Nein
4616 | Weißkirchen | O | PLZ-Adressierung | extern | Ja | Nein
4621 | Sipbachzell | O | PLZ-Adressierung | extern | Ja | Nein
4622 | Eggendorf im Traunkreis | O | PLZ-Adressierung | extern | Ja | Nein
4623 | Gunskirchen | O | PLZ-Adressierung | extern | Ja | Ja
4624 | Pennewang | O | PLZ-Adressierung | extern | Ja | Nein
4625 | Offenhausen | O | PLZ-Adressierung | extern | Ja | Nein
4631 | Krenglbach | O | PLZ-Adressierung | extern | Ja | Nein
4632 | Pichl bei Wels | O | PLZ-Adressierung | extern | Ja | Ja
4633 | Kematen am Innbach | O | PLZ-Adressierung | extern | Ja | Nein
4641 | Steinhaus | O | PLZ-Adressierung | extern | Ja | Nein
4642 | Sattledt | O | PLZ-Adressierung | extern | Ja | Ja
4643 | Pettenbach | O | PLZ-Adressierung | extern | Ja | Ja
4644 | Scharnstein | O | PLZ-Adressierung | extern | Ja | Ja
4645 | Grünau im Almtal | O | PLZ-Adressierung | extern | Ja | Nein
4650 | Lambach | O | PLZ-Adressierung | extern | Ja | Ja
4651 | Stadl-Paura | O | PLZ-Adressierung | extern | Ja | Ja
4652 | Steinerkirchen an der Traun | O | PLZ-Adressierung | extern | Ja | Ja
4653 | Eberstalzell | O | PLZ-Adressierung | extern | Ja | Nein
4654 | Bad Wimsbach-Neydharting | O | PLZ-Adressierung | extern | Ja | Nein
4655 | Vorchdorf | O | PLZ-Adressierung | extern | Ja | Ja
4656 | Kirchham | O | PLZ-Adressierung | extern | Ja | Ja
4661 | Roitham | O | PLZ-Adressierung | extern | Ja | Ja
4662 | Steyrermühl | O | PLZ-Adressierung | extern | Ja | Nein
4663 | Laakirchen | O | PLZ-Adressierung | extern | Ja | Ja
4664 | Oberweis | O | PLZ-Adressierung | extern | Ja | Ja
4671 | Neukirchen bei Lambach | O | PLZ-Adressierung | extern | Ja | Nein
4672 | Bachmanning | O | PLZ-Adressierung | extern | Ja | Nein
4673 | Gaspoltshofen | O | PLZ-Adressierung | extern | Ja | Ja
4674 | Altenhof am Hausruck | O | PLZ-Adressierung | extern | Ja | Nein
4675 | Weibern | O | PLZ-Adressierung | extern | Ja | Ja
4676 | Aistersheim | O | PLZ-Adressierung | extern | Ja | Nein
4680 | Haag am Hausruck | O | PLZ-Adressierung | extern | Ja | Ja
4681 | Rottenbach | O | PLZ-Adressierung | extern | Ja | Nein
4682 | Geboltskirchen | O | PLZ-Adressierung | extern | Ja | Nein
4690 | Schwanenstadt | O | PLZ-Adressierung | extern | Ja | Ja
4691 | Breitenschützing | O | PLZ-Adressierung | extern | Ja | Nein
4692 | Niederthalheim | O | PLZ-Adressierung | extern | Ja | Nein
4693 | Desselbrunn | O | PLZ-Adressierung | extern | Ja | Nein
4694 | Ohlsdorf | O | PLZ-Adressierung | extern | Ja | Ja
4701 | Bad Schallerbach | O | PLZ-Adressierung | extern | Ja | Ja
4702 | Wallern an der Trattnach | O | PLZ-Adressierung | extern | Ja | Nein
4707 | Schlüßlberg | O | PLZ-Adressierung | extern | Ja | Nein
4710 | Grieskirchen | O | PLZ-Adressierung | extern | Ja | Ja
4712 | Michaelnbach | O | PLZ-Adressierung | extern | Ja | Nein
4713 | Gallspach | O | PLZ-Adressierung | extern | Ja | Ja
4714 | Meggenhofen | O | PLZ-Adressierung | extern | Ja | Nein
4715 | Taufkirchen an der Trattnach | O | PLZ-Adressierung | extern | Ja | Nein
4716 | Hofkirchen an der Trattnach | O | PLZ-Adressierung | extern | Ja | Nein
4720 | Neumarkt im Hausruckkreis | O | PLZ-Adressierung | extern | Ja | Ja
4721 | Altschwendt | O | PLZ-Adressierung | extern | Ja | Nein
4722 | Peuerbach | O | PLZ-Adressierung | extern | Ja | Ja
4723 | Natternbach | O | PLZ-Adressierung | extern | Ja | Nein
4724 | Neukirchen am Walde | O | PLZ-Adressierung | extern | Ja | Ja
4725 | St. Aegidi | O | PLZ-Adressierung | extern | Ja | Nein
4730 | Waizenkirchen | O | PLZ-Adressierung | extern | Ja | Ja
4731 | Prambachkirchen | O | PLZ-Adressierung | extern | Ja | Ja
4732 | St. Thomas | O | PLZ-Adressierung | extern | Ja | Nein
4733 | Heiligenberg | O | PLZ-Adressierung | extern | Ja | Nein
4741 | Wendling | O | PLZ-Adressierung | extern | Ja | Nein
4742 | Pram | O | PLZ-Adressierung | extern | Ja | Nein
4743 | Peterskirchen | O | PLZ-Adressierung | extern | Ja | Nein
4751 | Dorf | O | PLZ-Adressierung | extern | Ja | Nein
4752 | Riedau | O | PLZ-Adressierung | extern | Ja | Ja
4753 | Taiskirchen im Innkreis | O | PLZ-Adressierung | extern | Ja | Ja
4754 | Andrichsfurt | O | PLZ-Adressierung | extern | Ja | Nein
4755 | Zell an der Pram | O | PLZ-Adressierung | extern | Ja | Nein
4760 | Raab | O | PLZ-Adressierung | extern | Ja | Ja
4761 | Enzenkirchen | O | PLZ-Adressierung | extern | Ja | Nein
4762 | St. Willibald | O | PLZ-Adressierung | extern | Ja | Nein
4770 | Andorf | O | PLZ-Adressierung | extern | Ja | Ja
4771 | Sigharting | O | PLZ-Adressierung | extern | Ja | Nein
4772 | Lambrechten | O | PLZ-Adressierung | extern | Ja | Nein
4773 | Eggerding | O | PLZ-Adressierung | extern | Ja | Nein
4774 | St. Marienkirchen bei Schärding | O | PLZ-Adressierung | extern | Ja | Nein
4775 | Taufkirchen an der Pram | O | PLZ-Adressierung | extern | Ja | Ja
4776 | Diersbach | O | PLZ-Adressierung | extern | Ja | Nein
4777 | Mayrhof | O | PLZ-Adressierung | extern | Ja | Nein
4780 | Schärding | O | PLZ-Adressierung | extern | Ja | Ja
4782 | St. Florian am Inn | O | PLZ-Adressierung | extern | Ja | Nein
4783 | Wernstein am Inn | O | PLZ-Adressierung | extern | Ja | Nein
4784 | Schardenberg | O | PLZ-Adressierung | extern | Ja | Ja
4785 | Freinberg | O | PLZ-Adressierung | extern | Ja | Nein
4786 | Brunnenthal | O | PLZ-Adressierung | extern | Ja | Nein
4791 | Rainbach im Innkreis | O | PLZ-Adressierung | extern | Ja | Ja
4792 | Münzkirchen | O | PLZ-Adressierung | extern | Ja | Ja
4793 | St. Roman | O | PLZ-Adressierung | extern | Ja | Nein
4794 | Kopfing im Innkreis | O | PLZ-Adressierung | extern | Ja | Nein
4800 | Attnang-Puchheim | O | PLZ-Adressierung | extern | Ja | Ja
4801 | Traunkirchen | O | PLZ-Adressierung | extern | Ja | Nein
4802 | Ebensee | O | PLZ-Adressierung | extern | Ja | Ja
4810 | Gmunden | O | PLZ-Adressierung | extern | Ja | Ja
4812 | Pinsdorf | O | PLZ-Adressierung | extern | Ja | Ja
4813 | Altmünster | O | PLZ-Adressierung | extern | Ja | Ja
4814 | Neukirchen | O | PLZ-Adressierung | extern | Ja | Ja
4815 | Ort bei Gmunden | O | PLZ-Postfach | extern | Nein | Ja
4816 | Gschwandt | O | PLZ-Adressierung | extern | Ja | Ja
4817 | St. Konrad | O | PLZ-Adressierung | extern | Ja | Nein
4819 | Gmunden | O | PLZ-Postfach | extern | Nein | Ja
4820 | Bad Ischl | O | PLZ-Adressierung | extern | Ja | Ja
4821 | Lauffen | O | PLZ-Adressierung | extern | Ja | Nein
4822 | Bad Goisern | O | PLZ-Adressierung | extern | Ja | Ja
4823 | Steeg | O | PLZ-Adressierung | extern | Ja | Nein
4824 | Gosau | O | PLZ-Adressierung | extern | Ja | Ja
4825 | Gosau-Hintertal | O | PLZ-Adressierung | extern | Ja | Nein
4829 | Bad Ischl | O | PLZ-Postfach | extern | Nein | Ja
4830 | Hallstatt | O | PLZ-Adressierung | extern | Ja | Nein
4831 | Obertraun | O | PLZ-Adressierung | extern | Ja | Nein
4840 | Vöcklabruck | O | PLZ-Adressierung | extern | Ja | Ja
4841 | Ungenach | O | PLZ-Adressierung | extern | Ja | Nein
4842 | Zell am Pettenfirst | O | PLZ-Adressierung | extern | Ja | Nein
4843 | Ampflwang | O | PLZ-Adressierung | extern | Ja | Ja
4844 | Regau | O | PLZ-Adressierung | extern | Ja | Ja
4845 | Rutzenmoos | O | PLZ-Adressierung | extern | Ja | Nein
4850 | Timelkam | O | PLZ-Adressierung | extern | Ja | Ja
4851 | Gampern | O | PLZ-Adressierung | extern | Ja | Nein
4852 | Weyregg am Attersee | O | PLZ-Adressierung | extern | Ja | Nein
4853 | Steinbach am Attersee | O | PLZ-Adressierung | extern | Ja | Ja
4854 | Weißenbach | O | PLZ-Adressierung | extern | Ja | Nein
4860 | Lenzing | O | PLZ-Adressierung | extern | Ja | Ja
4861 | Schörfling | O | PLZ-Adressierung | extern | Ja | Ja
4863 | Seewalchen am Attersee | O | PLZ-Adressierung | extern | Ja | Ja
4864 | Attersee | O | PLZ-Adressierung | extern | Ja | Nein
4865 | Nußdorf am Attersee | O | PLZ-Adressierung | extern | Ja | Ja
4866 | Unterach | O | PLZ-Adressierung | extern | Ja | Ja
4870 | Vöcklamarkt | O | PLZ-Adressierung | extern | Ja | Ja
4871 | Zipf | O | PLZ-Adressierung | extern | Ja | Ja
4872 | Neukirchen an der Vöckla | O | PLZ-Adressierung | extern | Ja | Nein
4873 | Frankenburg am Hausruck | O | PLZ-Adressierung | extern | Ja | Ja
4874 | Pramet | O | PLZ-Historisch | intern | Nein | Nein
4880 | St. Georgen im Attergau | O | PLZ-Adressierung | extern | Ja | Ja
4881 | Straß im Attergau | O | PLZ-Adressierung | extern | Ja | Nein
4882 | Oberwang | O | PLZ-Adressierung | extern | Ja | Nein
4890 | Frankenmarkt | O | PLZ-Adressierung | extern | Ja | Ja
4891 | Pöndorf | O | PLZ-Adressierung | extern | Ja | Nein
4892 | Fornach | O | PLZ-Adressierung | extern | Ja | Nein
4893 | Zell am Moos | O | PLZ-Adressierung | extern | Ja | Ja
4894 | Oberhofen am Irrsee | O | PLZ-Adressierung | extern | Ja | Ja
4901 | Ottnang | O | PLZ-Adressierung | extern | Ja | Ja
4902 | Wolfsegg am Hausruck | O | PLZ-Adressierung | extern | Ja | Nein
4904 | Atzbach | O | PLZ-Adressierung | extern | Ja | Nein
4905 | Thomasroith | O | PLZ-Adressierung | extern | Ja | Nein
4906 | Eberschwang | O | PLZ-Adressierung | extern | Ja | Ja
4910 | Ried im Innkreis | O | PLZ-Adressierung | extern | Ja | Ja
4912 | Neuhofen im Innkreis | O | PLZ-Adressierung | extern | Ja | Nein
4920 | Schildorn | O | PLZ-Adressierung | extern | Ja | Nein
4921 | Hohenzell | O | PLZ-Adressierung | extern | Ja | Nein
4922 | Geiersberg | O | PLZ-Adressierung | extern | Ja | Nein
4923 | Lohnsburg | O | PLZ-Adressierung | extern | Ja | Ja
4924 | Waldzell | O | PLZ-Adressierung | extern | Ja | Ja
4925 | Pramet | O | PLZ-Adressierung | extern | Ja | Nein
4926 | St. Marienkirchen am Hausruck | O | PLZ-Adressierung | extern | Ja | Nein
4931 | Mettmach | O | PLZ-Adressierung | extern | Ja | Ja
4932 | Kirchheim im Innkreis | O | PLZ-Adressierung | extern | Ja | Nein
4933 | Wildenau | O | PLZ-Adressierung | extern | Ja | Nein
4941 | Mehrnbach | O | PLZ-Adressierung | extern | Ja | Nein
4942 | Gurten | O | PLZ-Adressierung | extern | Ja | Nein
4943 | Geinberg | O | PLZ-Adressierung | extern | Ja | Ja
4950 | Altheim | O | PLZ-Adressierung | extern | Ja | Ja
4951 | Polling im Innkreis | O | PLZ-Adressierung | extern | Ja | Nein
4952 | Weng im Innkreis | O | PLZ-Adressierung | extern | Ja | Nein
4961 | Mühlheim am Inn | O | PLZ-Adressierung | extern | Ja | Nein
4962 | Mining | O | PLZ-Adressierung | extern | Ja | Nein
4963 | St. Peter am Hart | O | PLZ-Adressierung | extern | Ja | Nein
4970 | Eitzing | O | PLZ-Adressierung | extern | Ja | Nein
4971 | Aurolzmünster | O | PLZ-Adressierung | extern | Ja | Ja
4972 | Utzenaich | O | PLZ-Adressierung | extern | Ja | Nein
4973 | St. Martin | O | PLZ-Adressierung | extern | Ja | Ja
4974 | Ort im Innkreis | O | PLZ-Adressierung | extern | Ja | Nein
4975 | Suben | O | PLZ-Adressierung | extern | Ja | Nein
4980 | Antiesenhofen | O | PLZ-Adressierung | extern | Ja | Nein
4981 | Reichersberg | O | PLZ-Adressierung | extern | Ja | Nein
4982 | Obernberg am Inn | O | PLZ-Adressierung | extern | Ja | Ja
4983 | St. Georgen bei Obernberg am Inn | O | PLZ-Adressierung | extern | Ja | Nein
4984 | Weilbach | O | PLZ-Adressierung | extern | Ja | Nein
5010 | Salzburg | Sa | PLZ-Postfach | extern | Nein | Ja
5012 | Salzburg | Sa | PLZ-Postfach | extern | Nein | Ja
5013 | Salzburg-Liefering | Sa | PLZ-Postfach | extern | Nein | Ja
5014 | Salzburg | Sa | PLZ-Postfach | extern | Nein | Ja
5015 | Salzburg | Sa | PLZ-Postfach | extern | Nein | Ja
5016 | Salzburg | Sa | PLZ-Postfach | extern | Nein | Ja
5017 | Salzburg | Sa | PLZ-Postfach | extern | Nein | Ja
5018 | Salzburg-Europark | Sa | PLZ-Postfach | extern | Nein | Ja
5020 | Salzburg | Sa | PLZ-Adressierung | extern | Ja | Ja
5021 | Salzburg Postfach | Sa | PLZ-Postfach | extern | Nein | Ja
5022 | Salzburg | Sa | PLZ-Postfach | extern | Nein | Ja
5023 | Salzburg-Gnigl | Sa | PLZ-Adressierung | extern | Ja | Ja
5024 | Salzburg | Sa | PLZ-Postfach | extern | Nein | Ja
5025 | Salzburg-Parsch | Sa | PLZ-Postfach | extern | Nein | Ja
5026 | Salzburg-Aigen | Sa | PLZ-Adressierung | extern | Ja | Ja
5027 | Salzburg | Sa | PLZ-Postfach | extern | Nein | Ja
5028 | Salzburg-Kasern | Sa | PLZ-Postfach | extern | Nein | Ja
5029 | Salzburg | Sa | PLZ-Postfach | extern | Nein | Ja
5033 | Salzburg | Sa | PLZ-Postfach | extern | Nein | Ja
5034 | Salzburg-Morzg | Sa | PLZ-Postfach | extern | Nein | Ja
5061 | Elsbethen-Glasenbach | Sa | PLZ-Adressierung | extern | Ja | Ja
5071 | Wals | Sa | PLZ-Adressierung | extern | Ja | Ja
5072 | Siezenheim | Sa | PLZ-Postfach | extern | Nein | Ja
5073 | Wals-Himmelreich | Sa | PLZ-Postfach | extern | Nein | Ja
5081 | Anif | Sa | PLZ-Adressierung | extern | Ja | Ja
5082 | Grödig | Sa | PLZ-Adressierung | extern | Ja | Ja
5083 | Gartenau-St. Leonhard | Sa | PLZ-Adressierung | extern | Ja | Ja
5084 | Großgmain | Sa | PLZ-Adressierung | extern | Ja | Ja
5089 | Niederalm | Sa | PLZ-Postfach | extern | Nein | Ja
5090 | Lofer | Sa | PLZ-Adressierung | extern | Ja | Ja
5091 | Unken | Sa | PLZ-Adressierung | extern | Ja | Ja
5092 | St. Martin bei Lofer | Sa | PLZ-Adressierung | extern | Ja | Nein
5093 | Weißbach bei Lofer | Sa | PLZ-Adressierung | extern | Ja | Nein
5101 | Bergheim | Sa | PLZ-Adressierung | extern | Ja | Ja
5102 | Anthering | Sa | PLZ-Adressierung | extern | Ja | Ja
5110 | Oberndorf bei Salzburg | Sa | PLZ-Adressierung | extern | Ja | Ja
5111 | Bürmoos | Sa | PLZ-Adressierung | extern | Ja | Ja
5112 | Lamprechtshausen | Sa | PLZ-Adressierung | extern | Ja | Ja
5113 | St. Georgen bei Salzburg | Sa | PLZ-Adressierung | extern | Ja | Nein
5114 | Göming | Sa | PLZ-Adressierung | extern | Ja | Nein
5120 | St. Pantaleon | O | PLZ-Adressierung | extern | Ja | Nein
5121 | Ostermiething | O | PLZ-Adressierung | extern | Ja | Ja
5122 | Ach | O | PLZ-Adressierung | extern | Ja | Ja
5131 | Franking | O | PLZ-Adressierung | extern | Ja | Nein
5132 | Geretsberg | O | PLZ-Adressierung | extern | Ja | Nein
5133 | Gilgenberg am Weilhart | O | PLZ-Adressierung | extern | Ja | Nein
5134 | Schwand im Innkreis | O | PLZ-Adressierung | extern | Ja | Nein
5141 | Moosdorf | O | PLZ-Adressierung | extern | Ja | Nein
5142 | Eggelsberg | O | PLZ-Adressierung | extern | Ja | Ja
5143 | Feldkirchen bei Mattighofen | O | PLZ-Adressierung | extern | Ja | Nein
5144 | Handenberg | O | PLZ-Adressierung | extern | Ja | Nein
5145 | Neukirchen an der Enknach | O | PLZ-Adressierung | extern | Ja | Ja
5151 | Nußdorf am Haunsberg | Sa | PLZ-Adressierung | extern | Ja | Nein
5152 | Michaelbeuern | Sa | PLZ-Adressierung | extern | Ja | Nein
5161 | Elixhausen | Sa | PLZ-Adressierung | extern | Ja | Ja
5162 | Obertrum am See | Sa | PLZ-Adressierung | extern | Ja | Ja
5163 | Mattsee | Sa | PLZ-Adressierung | extern | Ja | Ja
5164 | Seeham | Sa | PLZ-Adressierung | extern | Ja | Nein
5165 | Berndorf bei Salzburg | Sa | PLZ-Adressierung | extern | Ja | Ja
5201 | Seekirchen | Sa | PLZ-Adressierung | extern | Ja | Ja
5202 | Neumarkt am Wallersee | Sa | PLZ-Adressierung | extern | Ja | Ja
5203 | Köstendorf | Sa | PLZ-Adressierung | extern | Ja | Nein
5204 | Straßwalchen | Sa | PLZ-Adressierung | extern | Ja | Ja
5205 | Schleedorf | Sa | PLZ-Adressierung | extern | Ja | Nein
5211 | Friedburg | O | PLZ-Adressierung | extern | Ja | Ja
5212 | Schneegattern | O | PLZ-Adressierung | extern | Ja | Nein
5221 | Lochen | O | PLZ-Adressierung | extern | Ja | Ja
5222 | Munderfing | O | PLZ-Adressierung | extern | Ja | Ja
5223 | Pfaffstätt | O | PLZ-Adressierung | extern | Ja | Nein
5224 | Auerbach | O | PLZ-Adressierung | extern | Ja | Nein
5225 | Jeging | O | PLZ-Adressierung | extern | Ja | Nein
5230 | Mattighofen | O | PLZ-Adressierung | extern | Ja | Ja
5231 | Schalchen | O | PLZ-Adressierung | extern | Ja | Nein
5232 | Kirchberg bei Mattighofen | O | PLZ-Adressierung | extern | Ja | Nein
5233 | Pischelsdorf am Engelbach | O | PLZ-Adressierung | extern | Ja | Nein
5241 | Maria Schmolln | O | PLZ-Adressierung | extern | Ja | Nein
5242 | St. Johann am Walde | O | PLZ-Adressierung | extern | Ja | Nein
5251 | Höhnhart | O | PLZ-Adressierung | extern | Ja | Ja
5252 | Aspach | O | PLZ-Adressierung | extern | Ja | Ja
5261 | Uttendorf | O | PLZ-Adressierung | extern | Ja | Ja
5270 | Mauerkirchen | O | PLZ-Adressierung | extern | Ja | Ja
5271 | Moosbach | O | PLZ-Adressierung | extern | Ja | Nein
5272 | Treubach | O | PLZ-Adressierung | extern | Ja | Nein
5273 | Roßbach | O | PLZ-Adressierung | extern | Ja | Nein
5274 | Burgkirchen | O | PLZ-Adressierung | extern | Ja | Nein
5280 | Braunau am Inn | O | PLZ-Adressierung | extern | Ja | Ja
5282 | Braunau | O | PLZ-Adressierung | extern | Ja | Ja
5300 | Hallwang | Sa | PLZ-Adressierung | extern | Ja | Ja
5301 | Eugendorf | Sa | PLZ-Adressierung | extern | Ja | Ja
5302 | Henndorf am Wallersee | Sa | PLZ-Adressierung | extern | Ja | Ja
5303 | Thalgau | Sa | PLZ-Adressierung | extern | Ja | Ja
5310 | Mondsee | O | PLZ-Adressierung | extern | Ja | Ja
5311 | Loibichl | O | PLZ-Adressierung | extern | Ja | Nein
5321 | Koppl | Sa | PLZ-Adressierung | extern | Ja | Nein
5322 | Hof bei Salzburg | Sa | PLZ-Adressierung | extern | Ja | Ja
5323 | Ebenau | Sa | PLZ-Adressierung | extern | Ja | Nein
5324 | Faistenau | Sa | PLZ-Adressierung | extern | Ja | Ja
5325 | Plainfeld | Sa | PLZ-Adressierung | extern | Ja | Nein
5330 | Fuschl am See | Sa | PLZ-Adressierung | extern | Ja | Ja
5340 | St. Gilgen | Sa | PLZ-Adressierung | extern | Ja | Ja
5342 | Abersee | Sa | PLZ-Adressierung | extern | Ja | Nein
5350 | Strobl | Sa | PLZ-Adressierung | extern | Ja | Ja
5351 | Aigen-Voglhub | Sa | PLZ-Adressierung | extern | Ja | Nein
5360 | St. Wolfgang im Salzkammergut | O | PLZ-Adressierung | extern | Ja | Ja
5400 | Hallein | Sa | PLZ-Adressierung | extern | Ja | Ja
5409 | Hallein | Sa | PLZ-Postfach | extern | Nein | Ja
5411 | Oberalm | Sa | PLZ-Adressierung | extern | Ja | Ja
5412 | Puch bei Hallein | Sa | PLZ-Adressierung | extern | Ja | Ja
5421 | Adnet | Sa | PLZ-Adressierung | extern | Ja | Ja
5422 | Heilbad Dürrnberg | Sa | PLZ-Adressierung | extern | Ja | Nein
5423 | St. Koloman | Sa | PLZ-Adressierung | extern | Ja | Nein
5424 | Bad Vigaun | Sa | PLZ-Adressierung | extern | Ja | Nein
5431 | Kuchl | Sa | PLZ-Adressierung | extern | Ja | Ja
5440 | Golling an der Salzach | Sa | PLZ-Adressierung | extern | Ja | Ja
5441 | Abtenau | Sa | PLZ-Adressierung | extern | Ja | Ja
5442 | Rußbach am Paß Gschütt | Sa | PLZ-Adressierung | extern | Ja | Nein
5450 | Werfen | Sa | PLZ-Adressierung | extern | Ja | Ja
5451 | Tenneck | Sa | PLZ-Adressierung | extern | Ja | Nein
5452 | Pfarrwerfen | Sa | PLZ-Adressierung | extern | Ja | Ja
5453 | Werfenweng | Sa | PLZ-Adressierung | extern | Ja | Nein
5500 | Bischofshofen | Sa | PLZ-Adressierung | extern | Ja | Ja
5505 | Mühlbach am Hochkönig | Sa | PLZ-Adressierung | extern | Ja | Ja
5511 | Hüttau | Sa | PLZ-Adressierung | extern | Ja | Nein
5521 | Niedernfritz | Sa | PLZ-Adressierung | extern | Ja | Nein
5522 | St. Martin am Tennengebirge | Sa | PLZ-Adressierung | extern | Ja | Ja
5523 | Lungötz | Sa | PLZ-Adressierung | extern | Ja | Nein
5524 | Annaberg | Sa | PLZ-Adressierung | extern | Ja | Ja
5531 | Eben im Pongau | Sa | PLZ-Adressierung | extern | Ja | Ja
5532 | Filzmoos | Sa | PLZ-Adressierung | extern | Ja | Ja
5541 | Altenmarkt im Pongau | Sa | PLZ-Adressierung | extern | Ja | Ja
5542 | Flachau | Sa | PLZ-Adressierung | extern | Ja | Ja
5550 | Radstadt | Sa | PLZ-Adressierung | extern | Ja | Ja
5552 | Forstau | Sa | PLZ-Adressierung | extern | Ja | Nein
5561 | Untertauern | Sa | PLZ-Adressierung | extern | Ja | Nein
5562 | Obertauern | Sa | PLZ-Adressierung | extern | Ja | Ja
5563 | Tweng | Sa | PLZ-Adressierung | extern | Ja | Nein
5570 | Mauterndorf | Sa | PLZ-Adressierung | extern | Ja | Ja
5571 | Mariapfarr | Sa | PLZ-Adressierung | extern | Ja | Ja
5572 | St. Andrä im Lungau | Sa | PLZ-Adressierung | extern | Ja | Nein
5573 | Weißpriach | Sa | PLZ-Adressierung | extern | Ja | Nein
5580 | Tamsweg | Sa | PLZ-Adressierung | extern | Ja | Ja
5581 | St. Margarethen im Lungau | Sa | PLZ-Adressierung | extern | Ja | Nein
5582 | St. Michael im Lungau | Sa | PLZ-Adressierung | extern | Ja | Ja
5583 | Muhr | Sa | PLZ-Adressierung | extern | Ja | Nein
5584 | Zederhaus | Sa | PLZ-Adressierung | extern | Ja | Nein
5585 | Unternberg | Sa | PLZ-Adressierung | extern | Ja | Nein
5591 | Ramingstein | Sa | PLZ-Adressierung | extern | Ja | Nein
5592 | Thomatal | Sa | PLZ-Adressierung | extern | Ja | Nein
5600 | St. Johann im Pongau | Sa | PLZ-Adressierung | extern | Ja | Ja
5602 | Wagrain | Sa | PLZ-Adressierung | extern | Ja | Ja
5603 | Kleinarl | Sa | PLZ-Adressierung | extern | Ja | Nein
5611 | Großarl | Sa | PLZ-Adressierung | extern | Ja | Ja
5612 | Hüttschlag | Sa | PLZ-Adressierung | extern | Ja | Nein
5620 | Schwarzach im Pongau | Sa | PLZ-Adressierung | extern | Ja | Ja
5621 | St. Veit im Pongau | Sa | PLZ-Adressierung | extern | Ja | Nein
5622 | Goldegg | Sa | PLZ-Adressierung | extern | Ja | Nein
5623 | Schwarzach im Pongau | Sa | InteressentenPLZ | extern | Nein | Ja
5630 | Bad Hofgastein | Sa | PLZ-Adressierung | extern | Ja | Ja
5632 | Dorfgastein | Sa | PLZ-Adressierung | extern | Ja | Nein
5640 | Bad Gastein | Sa | PLZ-Adressierung | extern | Ja | Ja
5645 | Böckstein | Sa | PLZ-Adressierung | extern | Ja | Nein
5651 | Lend | Sa | PLZ-Adressierung | extern | Ja | Nein
5652 | Dienten am Hochkönig | Sa | PLZ-Adressierung | extern | Ja | Nein
5660 | Taxenbach | Sa | PLZ-Adressierung | extern | Ja | Ja
5661 | Rauris | Sa | PLZ-Adressierung | extern | Ja | Ja
5662 | Gries | Sa | PLZ-Adressierung | extern | Ja | Nein
5671 | Bruck an der Großglocknerstraße | Sa | PLZ-Adressierung | extern | Ja | Ja
5672 | Fusch an der Glocknerstraße | Sa | PLZ-Adressierung | extern | Ja | Nein
5700 | Zell am See | Sa | PLZ-Adressierung | extern | Ja | Ja
5702 | Zell am See-Schüttdorf | Sa | PLZ-Postfach | extern | Nein | Ja
5710 | Kaprun | Sa | PLZ-Adressierung | extern | Ja | Ja
5721 | Piesendorf | Sa | PLZ-Adressierung | extern | Ja | Ja
5722 | Niedernsill | Sa | PLZ-Adressierung | extern | Ja | Nein
5723 | Uttendorf | Sa | PLZ-Adressierung | extern | Ja | Ja
5724 | Stuhlfelden | Sa | PLZ-Adressierung | extern | Ja | Nein
5730 | Mittersill | Sa | PLZ-Adressierung | extern | Ja | Ja
5731 | Hollersbach im Pinzgau | Sa | PLZ-Adressierung | extern | Ja | Nein
5732 | Mühlbach | Sa | PLZ-Adressierung | extern | Ja | Nein
5733 | Bramberg am Wildkogel | Sa | PLZ-Adressierung | extern | Ja | Ja
5741 | Neukirchen am Großvenediger | Sa | PLZ-Adressierung | extern | Ja | Ja
5742 | Wald im Pinzgau | Sa | PLZ-Adressierung | extern | Ja | Ja
5743 | Krimml | Sa | PLZ-Adressierung | extern | Ja | Ja
5751 | Maishofen | Sa | PLZ-Adressierung | extern | Ja | Ja
5752 | Viehhofen | Sa | PLZ-Adressierung | extern | Ja | Nein
5753 | Saalbach | Sa | PLZ-Adressierung | extern | Ja | Ja
5754 | Hinterglemm | Sa | PLZ-Adressierung | extern | Ja | Ja
5760 | Saalfelden am Steinernen Meer | Sa | PLZ-Adressierung | extern | Ja | Ja
5761 | Maria Alm am Steinernen Meer | Sa | PLZ-Adressierung | extern | Ja | Ja
5771 | Leogang | Sa | PLZ-Adressierung | extern | Ja | Ja
6010 | Innsbruck | T | PLZ-Postfach | extern | Nein | Ja
6012 | Innsbruck | T | PLZ-Postfach | extern | Nein | Ja
6013 | Innsbruck | T | PLZ-Postfach | extern | Nein | Ja
6014 | Innsbruck | T | PLZ-Postfach | extern | Nein | Ja
6020 | Innsbruck | T | PLZ-Adressierung | extern | Ja | Nein
6021 | Innsbruck Postfach | T | PLZ-Postfach | extern | Nein | Ja
6022 | Innsbruck | T | PLZ-Postfach | extern | Nein | Ja
6023 | Innsbruck | T | PLZ-Postfach | extern | Nein | Ja
6026 | Innsbruck | T | PLZ-Postfach | extern | Nein | Ja
6027 | Innsbruck | T | PLZ-Postfach | extern | Nein | Ja
6029 | Innsbruck | T | PLZ-Postfach | extern | Nein | Ja
6033 | Innsbruck-Arzl | T | PLZ-Postfach | extern | Nein | Ja
6040 | Innsbruck-Neuarzl | T | PLZ-Postfach | extern | Nein | Ja
6050 | Hall in Tirol | T | PLZ-Postfach | extern | Nein | Ja
6060 | Hall in Tirol | T | PLZ-Adressierung | extern | Ja | Ja
6063 | Rum | T | PLZ-Adressierung | extern | Ja | Ja
6064 | Rum | T | PLZ-Postfach | extern | Nein | Ja
6065 | Thaur | T | PLZ-Adressierung | extern | Ja | Nein
6067 | Absam | T | PLZ-Adressierung | extern | Ja | Ja
6068 | Mils | T | PLZ-Adressierung | extern | Ja | Ja
6069 | Gnadenwald | T | PLZ-Adressierung | extern | Ja | Nein
6070 | Ampass | T | PLZ-Adressierung | extern | Ja | Nein
6071 | Aldrans | T | PLZ-Adressierung | extern | Ja | Ja
6072 | Lans | T | PLZ-Adressierung | extern | Ja | Nein
6073 | Sistrans | T | PLZ-Adressierung | extern | Ja | Nein
6074 | Rinn | T | PLZ-Adressierung | extern | Ja | Nein
6075 | Tulfes | T | PLZ-Adressierung | extern | Ja | Nein
6080 | Innsbruck-Igls | T | PLZ-Adressierung | extern | Ja | Ja
6082 | Patsch | T | PLZ-Adressierung | extern | Ja | Nein
6083 | Ellbögen | T | PLZ-Adressierung | extern | Ja | Nein
6091 | Götzens | T | PLZ-Adressierung | extern | Ja | Ja
6092 | Birgitz | T | PLZ-Adressierung | extern | Ja | Nein
6094 | Axams | T | PLZ-Adressierung | extern | Ja | Ja
6095 | Grinzens | T | PLZ-Adressierung | extern | Ja | Nein
6100 | Seefeld in Tirol | T | PLZ-Adressierung | extern | Ja | Ja
6103 | Reith bei Seefeld | T | PLZ-Adressierung | extern | Ja | Nein
6105 | Leutasch | T | PLZ-Adressierung | extern | Ja | Nein
6108 | Scharnitz | T | PLZ-Adressierung | extern | Ja | Nein
6111 | Volders | T | PLZ-Adressierung | extern | Ja | Ja
6112 | Wattens | T | PLZ-Adressierung | extern | Ja | Ja
6113 | Wattenberg | T | PLZ-Adressierung | extern | Ja | Nein
6114 | Kolsass | T | PLZ-Adressierung | extern | Ja | Ja
6115 | Kolsassberg | T | PLZ-Adressierung | extern | Ja | Nein
6121 | Baumkirchen | T | PLZ-Adressierung | extern | Ja | Nein
6122 | Fritzens | T | PLZ-Adressierung | extern | Ja | Nein
6123 | Terfens | T | PLZ-Adressierung | extern | Ja | Nein
6130 | Schwaz | T | PLZ-Adressierung | extern | Ja | Ja
6131 | Schwaz | T | PLZ-Postfach | extern | Nein | Ja
6133 | Weerberg | T | PLZ-Adressierung | extern | Ja | Nein
6134 | Vomp | T | PLZ-Adressierung | extern | Ja | Ja
6135 | Stans | T | PLZ-Adressierung | extern | Ja | Ja
6141 | Schönberg im Stubaital | T | PLZ-Adressierung | extern | Ja | Nein
6142 | Mieders | T | PLZ-Adressierung | extern | Ja | Nein
6143 | Matrei am Brenner | T | PLZ-Adressierung | extern | Ja | Ja
6145 | Navis | T | PLZ-Adressierung | extern | Ja | Nein
6150 | Steinach am Brenner | T | PLZ-Adressierung | extern | Ja | Ja
6152 | Trins | T | PLZ-Adressierung | extern | Ja | Nein
6154 | St. Jodok am Brenner | T | PLZ-Adressierung | extern | Ja | Nein
6156 | Gries am Brenner | T | PLZ-Adressierung | extern | Ja | Nein
6157 | Obernberg am Brenner | T | PLZ-Adressierung | extern | Ja | Nein
6161 | Natters | T | PLZ-Adressierung | extern | Ja | Nein
6162 | Mutters | T | PLZ-Adressierung | extern | Ja | Ja
6165 | Telfes im Stubai | T | PLZ-Adressierung | extern | Ja | Nein
6166 | Fulpmes | T | PLZ-Adressierung | extern | Ja | Ja
6167 | Neustift im Stubaital | T | PLZ-Adressierung | extern | Ja | Ja
6170 | Zirl | T | PLZ-Adressierung | extern | Ja | Ja
6173 | Oberperfuss | T | PLZ-Adressierung | extern | Ja | Ja
6175 | Kematen in Tirol | T | PLZ-Adressierung | extern | Ja | Ja
6176 | Völs | T | PLZ-Adressierung | extern | Ja | Ja
6177 | Völs | T | PLZ-Postfach | extern | Nein | Ja
6178 | Unterperfuss | T | PLZ-Adressierung | extern | Ja | Nein
6179 | Ranggen | T | PLZ-Adressierung | extern | Ja | Nein
6181 | Sellrain | T | PLZ-Adressierung | extern | Ja | Ja
6182 | Gries im Sellrain | T | PLZ-Adressierung | extern | Ja | Ja
6183 | Kühtai | T | PLZ-Adressierung | extern | Ja | Nein
6184 | St. Sigmund | T | PLZ-Adressierung | extern | Ja | Nein
6200 | Jenbach | T | PLZ-Adressierung | extern | Ja | Ja
6210 | Wiesing | T | PLZ-Adressierung | extern | Ja | Nein
6212 | Maurach | T | PLZ-Adressierung | extern | Ja | Ja
6213 | Pertisau | T | PLZ-Adressierung | extern | Ja | Nein
6215 | Achenkirch | T | PLZ-Adressierung | extern | Ja | Ja
6222 | Gallzein | T | PLZ-Adressierung | extern | Ja | Nein
6230 | Brixlegg | T | PLZ-Adressierung | extern | Ja | Ja
6232 | Münster | T | PLZ-Adressierung | extern | Ja | Ja
6233 | Kramsach | T | PLZ-Adressierung | extern | Ja | Ja
6234 | Brandenberg | T | PLZ-Adressierung | extern | Ja | Nein
6235 | Reith im Alpbachtal | T | PLZ-Adressierung | extern | Ja | Nein
6236 | Alpbach | T | PLZ-Adressierung | extern | Ja | Ja
6240 | Rattenberg | T | PLZ-Adressierung | extern | Ja | Ja
6250 | Kundl | T | PLZ-Adressierung | extern | Ja | Ja
6252 | Breitenbach am Inn | T | PLZ-Adressierung | extern | Ja | Nein
6260 | Bruck am Ziller | T | PLZ-Adressierung | extern | Ja | Nein
6261 | Strass im Zillertal | T | PLZ-Adressierung | extern | Ja | Nein
6262 | Schlitters | T | PLZ-Adressierung | extern | Ja | Ja
6263 | Fügen | T | PLZ-Adressierung | extern | Ja | Ja
6265 | Hart im Zillertal | T | PLZ-Adressierung | extern | Ja | Nein
6271 | Uderns | T | PLZ-Adressierung | extern | Ja | Ja
6272 | Kaltenbach | T | PLZ-Adressierung | extern | Ja | Ja
6274 | Aschau | T | PLZ-Adressierung | extern | Ja | Ja
6275 | Stumm | T | PLZ-Adressierung | extern | Ja | Nein
6276 | Stummerberg | T | PLZ-Adressierung | extern | Ja | Nein
6280 | Zell am Ziller | T | PLZ-Adressierung | extern | Ja | Ja
6281 | Gerlos | T | PLZ-Adressierung | extern | Ja | Ja
6283 | Hippach | T | PLZ-Adressierung | extern | Ja | Ja
6284 | Ramsau im Zillertal | T | PLZ-Adressierung | extern | Ja | Nein
6290 | Mayrhofen | T | PLZ-Adressierung | extern | Ja | Ja
6292 | Finkenberg | T | PLZ-Adressierung | extern | Ja | Nein
6293 | Tux | T | PLZ-Adressierung | extern | Ja | Ja
6294 | Hintertux | T | PLZ-Adressierung | extern | Ja | Nein
6295 | Ginzling | T | PLZ-Adressierung | extern | Ja | Nein
6300 | Wörgl | T | PLZ-Adressierung | extern | Ja | Ja
6302 | Wörgl | T | PLZ-Postfach | extern | Nein | Ja
6305 | Itter | T | PLZ-Adressierung | extern | Ja | Nein
6306 | Söll | T | PLZ-Adressierung | extern | Ja | Ja
6311 | Wildschönau-Oberau | T | PLZ-Adressierung | extern | Ja | Ja
6313 | Wildschönau-Auffach | T | PLZ-Adressierung | extern | Ja | Nein
6314 | Wildschönau-Niederau | T | PLZ-Adressierung | extern | Ja | Nein
6320 | Angerberg | T | PLZ-Adressierung | extern | Ja | Nein
6322 | Kirchbichl | T | PLZ-Adressierung | extern | Ja | Ja
6323 | Bad Häring | T | PLZ-Adressierung | extern | Ja | Ja
6324 | Mariastein | T | PLZ-Adressierung | extern | Ja | Nein
6330 | Kufstein | T | PLZ-Adressierung | extern | Ja | Ja
6332 | Kufstein | T | PLZ-Postfach | extern | Nein | Ja
6333 | Kufstein | T | PLZ-Postfach | extern | Nein | Ja
6334 | Schwoich | T | PLZ-Adressierung | extern | Ja | Nein
6335 | Thiersee | T | PLZ-Adressierung | extern | Ja | Ja
6336 | Langkampfen | T | PLZ-Adressierung | extern | Ja | Nein
6341 | Ebbs | T | PLZ-Adressierung | extern | Ja | Ja
6342 | Niederndorf | T | PLZ-Adressierung | extern | Ja | Ja
6343 | Erl | T | PLZ-Adressierung | extern | Ja | Nein
6344 | Walchsee | T | PLZ-Adressierung | extern | Ja | Ja
6345 | Kössen | T | PLZ-Adressierung | extern | Ja | Ja
6351 | Scheffau am Wilden Kaiser | T | PLZ-Adressierung | extern | Ja | Ja
6352 | Ellmau | T | PLZ-Adressierung | extern | Ja | Ja
6353 | Going am Wilden Kaiser | T | PLZ-Adressierung | extern | Ja | Ja
6361 | Hopfgarten | T | PLZ-Adressierung | extern | Ja | Ja
6363 | Westendorf | T | PLZ-Adressierung | extern | Ja | Ja
6364 | Brixen im Thale | T | PLZ-Adressierung | extern | Ja | Ja
6365 | Kirchberg in Tirol | T | PLZ-Adressierung | extern | Ja | Ja
6370 | Kitzbühel | T | PLZ-Adressierung | extern | Ja | Ja
6372 | Oberndorf in Tirol | T | PLZ-Adressierung | extern | Ja | Ja
6373 | Jochberg | T | PLZ-Adressierung | extern | Ja | Nein
6380 | St. Johann in Tirol | T | PLZ-Adressierung | extern | Ja | Ja
6382 | Kirchdorf in Tirol | T | PLZ-Adressierung | extern | Ja | Nein
6383 | Erpfendorf | T | PLZ-Adressierung | extern | Ja | Ja
6384 | Waidring | T | PLZ-Adressierung | extern | Ja | Ja
6385 | Schwendt | T | PLZ-Adressierung | extern | Ja | Nein
6391 | Fieberbrunn | T | PLZ-Adressierung | extern | Ja | Ja
6392 | St. Jakob in Haus | T | PLZ-Adressierung | extern | Ja | Nein
6393 | St. Ulrich am Pillersee | T | PLZ-Adressierung | extern | Ja | Ja
6395 | Hochfilzen | T | PLZ-Adressierung | extern | Ja | Nein
6401 | Inzing | T | PLZ-Adressierung | extern | Ja | Ja
6402 | Hatting | T | PLZ-Adressierung | extern | Ja | Nein
6403 | Flaurling | T | PLZ-Adressierung | extern | Ja | Nein
6404 | Polling | T | PLZ-Adressierung | extern | Ja | Nein
6405 | Pfaffenhofen | T | PLZ-Adressierung | extern | Ja | Nein
6406 | Oberhofen im Inntal | T | PLZ-Adressierung | extern | Ja | Nein
6408 | Pettnau | T | PLZ-Adressierung | extern | Ja | Nein
6410 | Telfs | T | PLZ-Adressierung | extern | Ja | Ja
6412 | Telfs-St. Georgen | T | PLZ-Postfach | extern | Nein | Ja
6414 | Mieming | T | PLZ-Adressierung | extern | Ja | Ja
6416 | Obsteig | T | PLZ-Adressierung | extern | Ja | Nein
6421 | Rietz | T | PLZ-Adressierung | extern | Ja | Nein
6422 | Stams | T | PLZ-Adressierung | extern | Ja | Ja
6423 | Mötz | T | PLZ-Adressierung | extern | Ja | Nein
6424 | Silz | T | PLZ-Adressierung | extern | Ja | Ja
6425 | Haiming | T | PLZ-Adressierung | extern | Ja | Ja
6426 | Roppen | T | PLZ-Adressierung | extern | Ja | Nein
6430 | Ötztal Bahnhof | T | PLZ-Adressierung | extern | Ja | Ja
6432 | Sautens | T | PLZ-Adressierung | extern | Ja | Nein
6433 | Oetz | T | PLZ-Adressierung | extern | Ja | Ja
6441 | Umhausen | T | PLZ-Adressierung | extern | Ja | Ja
6444 | Längenfeld | T | PLZ-Adressierung | extern | Ja | Ja
6450 | Sölden | T | PLZ-Adressierung | extern | Ja | Ja
6452 | Hochsölden | T | PLZ-Adressierung | extern | Ja | Nein
6456 | Obergurgl | T | PLZ-Adressierung | extern | Ja | Ja
6458 | Vent | T | PLZ-Adressierung | extern | Ja | Nein
6460 | Imst | T | PLZ-Adressierung | extern | Ja | Ja
6462 | Karres | T | PLZ-Adressierung | extern | Ja | Nein
6464 | Tarrenz | T | PLZ-Adressierung | extern | Ja | Nein
6465 | Nassereith | T | PLZ-Adressierung | extern | Ja | Ja
6471 | Arzl im Pitztal | T | PLZ-Adressierung | extern | Ja | Ja
6473 | Wenns | T | PLZ-Adressierung | extern | Ja | Ja
6474 | Jerzens | T | PLZ-Adressierung | extern | Ja | Nein
6481 | St. Leonhard im Pitztal | T | PLZ-Adressierung | extern | Ja | Ja
6491 | Schönwies | T | PLZ-Adressierung | extern | Ja | Nein
6492 | Imsterberg | T | PLZ-Adressierung | extern | Ja | Nein
6500 | Landeck | T | PLZ-Adressierung | extern | Ja | Ja
6503 | Landeck-Öd | T | PLZ-Postfach | extern | Nein | Ja
6511 | Zams | T | PLZ-Adressierung | extern | Ja | Ja
6521 | Fließ | T | PLZ-Adressierung | extern | Ja | Nein
6522 | Prutz | T | PLZ-Adressierung | extern | Ja | Ja
6524 | Feichten im Kaunertal | T | PLZ-Adressierung | extern | Ja | Nein
6527 | Kaunerberg | T | PLZ-Adressierung | extern | Ja | Nein
6528 | Fendels | T | PLZ-Adressierung | extern | Ja | Nein
6531 | Ried im Oberinntal | T | PLZ-Adressierung | extern | Ja | Ja
6532 | Ladis | T | PLZ-Adressierung | extern | Ja | Nein
6533 | Fiss | T | PLZ-Adressierung | extern | Ja | Ja
6534 | Serfaus | T | PLZ-Adressierung | extern | Ja | Ja
6541 | Tösens | T | PLZ-Adressierung | extern | Ja | Nein
6542 | Pfunds | T | PLZ-Adressierung | extern | Ja | Ja
6543 | Nauders | T | PLZ-Adressierung | extern | Ja | Ja
6544 | Spiss | T | PLZ-Adressierung | extern | Ja | Nein
6551 | Pians | T | PLZ-Adressierung | extern | Ja | Ja
6552 | Tobadill | T | PLZ-Adressierung | extern | Ja | Nein
6553 | See | T | PLZ-Adressierung | extern | Ja | Ja
6555 | Kappl | T | PLZ-Adressierung | extern | Ja | Ja
6561 | Ischgl | T | PLZ-Adressierung | extern | Ja | Ja
6562 | Mathon | T | PLZ-Adressierung | extern | Ja | Nein
6563 | Galtür | T | PLZ-Adressierung | extern | Ja | Ja
6571 | Strengen | T | PLZ-Adressierung | extern | Ja | Nein
6572 | Flirsch | T | PLZ-Adressierung | extern | Ja | Ja
6574 | Pettneu am Arlberg | T | PLZ-Adressierung | extern | Ja | Ja
6580 | St. Anton am Arlberg | T | PLZ-Adressierung | extern | Ja | Ja
6591 | Grins | T | PLZ-Adressierung | extern | Ja | Nein
6600 | Reutte | T | PLZ-Adressierung | extern | Ja | Ja
6610 | Wängle | T | PLZ-Adressierung | extern | Ja | Nein
6611 | Heiterwang | T | PLZ-Adressierung | extern | Ja | Nein
6621 | Bichlbach | T | PLZ-Adressierung | extern | Ja | Ja
6622 | Berwang | T | PLZ-Adressierung | extern | Ja | Nein
6623 | Namlos | T | PLZ-Adressierung | extern | Ja | Nein
6631 | Lermoos | T | PLZ-Adressierung | extern | Ja | Ja
6632 | Ehrwald | T | PLZ-Adressierung | extern | Ja | Ja
6633 | Biberwier | T | PLZ-Adressierung | extern | Ja | Nein
6642 | Stanzach | T | PLZ-Adressierung | extern | Ja | Nein
6644 | Elmen | T | PLZ-Adressierung | extern | Ja | Nein
6645 | Vorderhornbach | T | PLZ-Adressierung | extern | Ja | Nein
6646 | Hinterhornbach | T | PLZ-Adressierung | extern | Ja | Nein
6647 | Pfafflar | T | PLZ-Adressierung | extern | Ja | Nein
6650 | Gramais | T | PLZ-Adressierung | extern | Ja | Nein
6651 | Häselgehr | T | PLZ-Adressierung | extern | Ja | Nein
6652 | Elbigenalp | T | PLZ-Adressierung | extern | Ja | Ja
6653 | Bach | T | PLZ-Adressierung | extern | Ja | Nein
6654 | Holzgau | T | PLZ-Adressierung | extern | Ja | Nein
6655 | Steeg | T | PLZ-Adressierung | extern | Ja | Nein
6670 | Forchach | T | PLZ-Adressierung | extern | Ja | Nein
6671 | Weißenbach am Lech | T | PLZ-Adressierung | extern | Ja | Ja
6672 | Nesselwängle | T | PLZ-Adressierung | extern | Ja | Nein
6673 | Grän | T | PLZ-Adressierung | extern | Ja | Nein
6675 | Tannheim | T | PLZ-Adressierung | extern | Ja | Ja
6677 | Schattwald | T | PLZ-Adressierung | extern | Ja | Nein
6682 | Vils | T | PLZ-Adressierung | extern | Ja | Ja
6691 | Jungholz | T | PLZ-Adressierung | extern | Ja | Ja
6700 | Bludenz | V | PLZ-Adressierung | extern | Ja | Ja
6701 | Bludenz Postfach | V | PLZ-Postfach | extern | Nein | Ja
6706 | Bürs | V | PLZ-Adressierung | extern | Ja | Ja
6707 | Bürserberg | V | PLZ-Adressierung | extern | Ja | Nein
6708 | Brand | V | PLZ-Adressierung | extern | Ja | Nein
6710 | Nenzing | V | PLZ-Adressierung | extern | Ja | Ja
6712 | Thüringen | V | PLZ-Adressierung | extern | Ja | Ja
6713 | Ludesch | V | PLZ-Adressierung | extern | Ja | Ja
6714 | Nüziders | V | PLZ-Adressierung | extern | Ja | Ja
6719 | Bludesch | V | PLZ-Adressierung | extern | Ja | Nein
6721 | Thüringerberg | V | PLZ-Adressierung | extern | Ja | Nein
6722 | St. Gerold | V | PLZ-Adressierung | extern | Ja | Nein
6723 | Blons | V | PLZ-Adressierung | extern | Ja | Nein
6731 | Sonntag | V | PLZ-Adressierung | extern | Ja | Ja
6733 | Fontanella | V | PLZ-Adressierung | extern | Ja | Nein
6741 | Raggal | V | PLZ-Adressierung | extern | Ja | Nein
6751 | Braz | V | PLZ-Adressierung | extern | Ja | Nein
6752 | Dalaas | V | PLZ-Adressierung | extern | Ja | Ja
6754 | Klösterle | V | PLZ-Adressierung | extern | Ja | Nein
6762 | Stuben | V | PLZ-Adressierung | extern | Ja | Nein
6763 | Zürs | V | PLZ-Adressierung | extern | Ja | Nein
6764 | Lech | V | PLZ-Adressierung | extern | Ja | Ja
6767 | Warth | V | PLZ-Adressierung | extern | Ja | Nein
6771 | St. Anton im Montafon | V | PLZ-Adressierung | extern | Ja | Nein
6773 | Vandans | V | PLZ-Adressierung | extern | Ja | Ja
6774 | Tschagguns | V | PLZ-Adressierung | extern | Ja | Ja
6780 | Schruns | V | PLZ-Adressierung | extern | Ja | Ja
6787 | Gargellen | V | PLZ-Adressierung | extern | Ja | Nein
6791 | St. Gallenkirch | V | PLZ-Adressierung | extern | Ja | Ja
6793 | Gaschurn | V | PLZ-Adressierung | extern | Ja | Ja
6794 | Partenen | V | PLZ-Adressierung | extern | Ja | Nein
6800 | Feldkirch | V | PLZ-Adressierung | extern | Ja | Ja
6801 | Feldkirch Postfach | V | PLZ-Postfach | extern | Nein | Ja
6803 | Feldkirch | V | PLZ-Postfach | extern | Nein | Ja
6804 | Feldkirch-Altenstadt | V | PLZ-Postfach | extern | Nein | Ja
6805 | Feldkirch-Gisingen | V | PLZ-Postfach | extern | Nein | Ja
6806 | Feldkirch-Tosters | V | PLZ-Postfach | extern | Nein | Ja
6807 | Feldkirch-Tisis | V | PLZ-Postfach | extern | Nein | Ja
6811 | Göfis | V | PLZ-Adressierung | extern | Ja | Nein
6812 | Meiningen | V | PLZ-Adressierung | extern | Ja | Nein
6820 | Frastanz | V | PLZ-Adressierung | extern | Ja | Ja
6822 | Satteins | V | PLZ-Adressierung | extern | Ja | Ja
6824 | Schlins | V | PLZ-Adressierung | extern | Ja | Nein
6830 | Rankweil | V | PLZ-Adressierung | extern | Ja | Ja
6832 | Sulz-Röthis | V | PLZ-Adressierung | extern | Ja | Ja
6833 | Klaus-Weiler | V | PLZ-Adressierung | extern | Ja | Ja
6834 | Übersaxen | V | PLZ-Adressierung | extern | Ja | Nein
6836 | Viktorsberg | V | PLZ-Adressierung | extern | Ja | Nein
6840 | Götzis | V | PLZ-Adressierung | extern | Ja | Ja
6841 | Mäder | V | PLZ-Adressierung | extern | Ja | Ja
6842 | Koblach | V | PLZ-Adressierung | extern | Ja | Ja
6844 | Altach | V | PLZ-Adressierung | extern | Ja | Ja
6845 | Hohenems | V | PLZ-Adressierung | extern | Ja | Ja
6850 | Dornbirn | V | PLZ-Adressierung | extern | Ja | Ja
6851 | Dornbirn Postfach | V | PLZ-Postfach | extern | Nein | Ja
6852 | Dornbirn-Oberdorf | V | PLZ-Postfach | extern | Nein | Ja
6853 | Dornbirn-Hatlerdorf | V | PLZ-Postfach | extern | Nein | Ja
6854 | Dornbirn-Messepark | V | PLZ-Postfach | extern | Nein | Ja
6857 | Dornbirn-Haselstauden | V | PLZ-Postfach | extern | Nein | Ja
6858 | Schwarzach | V | PLZ-Adressierung | extern | Ja | Ja
6861 | Alberschwende | V | PLZ-Adressierung | extern | Ja | Ja
6863 | Egg | V | PLZ-Adressierung | extern | Ja | Ja
6866 | Andelsbuch | V | PLZ-Adressierung | extern | Ja | Nein
6867 | Schwarzenberg | V | PLZ-Adressierung | extern | Ja | Nein
6870 | Bezau | V | PLZ-Adressierung | extern | Ja | Ja
6874 | Bizau | V | PLZ-Adressierung | extern | Ja | Nein
6881 | Mellau | V | PLZ-Adressierung | extern | Ja | Ja
6882 | Schnepfau | V | PLZ-Adressierung | extern | Ja | Nein
6883 | Au | V | PLZ-Adressierung | extern | Ja | Ja
6884 | Damüls | V | PLZ-Adressierung | extern | Ja | Nein
6886 | Schoppernau | V | PLZ-Adressierung | extern | Ja | Nein
6888 | Schröcken | V | PLZ-Adressierung | extern | Ja | Nein
6890 | Lustenau | V | PLZ-Adressierung | extern | Ja | Ja
6893 | Lustenau-Rheindorf | V | PLZ-Postfach | extern | Nein | Ja
6900 | Bregenz | V | PLZ-Adressierung | extern | Ja | Ja
6901 | Bregenz Postfach | V | PLZ-Postfach | extern | Nein | Ja
6903 | Bregenz-Vorkloster | V | PLZ-Postfach | extern | Nein | Ja
6904 | Bregenz-Schendlingen | V | PLZ-Postfach | extern | Nein | Ja
6905 | Bregenz-Achsiedlung | V | PLZ-Postfach | extern | Nein | Ja
6911 | Lochau | V | PLZ-Adressierung | extern | Ja | Ja
6912 | Hörbranz | V | PLZ-Adressierung | extern | Ja | Ja
6914 | Hohenweiler | V | PLZ-Adressierung | extern | Ja | Nein
6921 | Kennelbach | V | PLZ-Adressierung | extern | Ja | Ja
6922 | Wolfurt | V | PLZ-Adressierung | extern | Ja | Ja
6923 | Lauterach | V | PLZ-Adressierung | extern | Ja | Ja
6932 | Langen bei Bregenz | V | PLZ-Adressierung | extern | Ja | Ja
6933 | Doren | V | PLZ-Adressierung | extern | Ja | Nein
6934 | Sulzberg | V | PLZ-Adressierung | extern | Ja | Nein
6941 | Langenegg | V | PLZ-Adressierung | extern | Ja | Nein
6942 | Krumbach | V | PLZ-Adressierung | extern | Ja | Ja
6943 | Riefensberg | V | PLZ-Adressierung | extern | Ja | Nein
6951 | Lingenau | V | PLZ-Adressierung | extern | Ja | Nein
6952 | Hittisau | V | PLZ-Adressierung | extern | Ja | Ja
6960 | Wolfurt-Bahnhof | V | PLZ-Adressierung | extern | Ja | Ja
6961 | Wolfurt-Bahnhof Postfach | V | PLZ-Postfach | extern | Nein | Ja
6971 | Hard | V | PLZ-Adressierung | extern | Ja | Ja
6972 | Fußach | V | PLZ-Adressierung | extern | Ja | Ja
6973 | Höchst | V | PLZ-Adressierung | extern | Ja | Ja
6974 | Gaißau | V | PLZ-Adressierung | extern | Ja | Ja
6991 | Riezlern | V | PLZ-Adressierung | extern | Ja | Ja
6992 | Hirschegg | V | PLZ-Adressierung | extern | Ja | Ja
6993 | Mittelberg | V | PLZ-Adressierung | extern | Ja | Nein
7000 | Eisenstadt | B | PLZ-Adressierung | extern | Ja | Ja
7001 | Eisenstadt Postfach | B | PLZ-Postfach | extern | Nein | Ja
7002 | Eisenstadt | B | PLZ-Postfach | extern | Nein | Ja
7011 | Siegendorf | B | PLZ-Adressierung | extern | Ja | Nein
7013 | Klingenbach | B | PLZ-Adressierung | extern | Ja | Ja
7021 | Draßburg | B | PLZ-Adressierung | extern | Ja | Ja
7022 | Schattendorf | B | PLZ-Adressierung | extern | Ja | Ja
7023 | Zemendorf | B | PLZ-Adressierung | extern | Ja | Nein
7024 | Hirm | B | PLZ-Adressierung | extern | Ja | Ja
7031 | Krensdorf | B | PLZ-Adressierung | extern | Ja | Nein
7032 | Sigleß | B | PLZ-Adressierung | extern | Ja | Nein
7033 | Pöttsching | B | PLZ-Adressierung | extern | Ja | Ja
7034 | Zillingtal | B | PLZ-Adressierung | extern | Ja | Nein
7035 | Steinbrunn | B | PLZ-Adressierung | extern | Ja | Ja
7041 | Wulkaprodersdorf | B | PLZ-Adressierung | extern | Ja | Ja
7051 | Großhöflein | B | PLZ-Adressierung | extern | Ja | Nein
7052 | Müllendorf | B | PLZ-Adressierung | extern | Ja | Nein
7053 | Hornstein | B | PLZ-Adressierung | extern | Ja | Ja
7061 | Trausdorf an der Wulka | B | PLZ-Adressierung | extern | Ja | Nein
7062 | St. Margarethen im Burgenland | B | PLZ-Adressierung | extern | Ja | Ja
7063 | Oggau | B | PLZ-Adressierung | extern | Ja | Ja
7064 | Oslip | B | PLZ-Adressierung | extern | Ja | Nein
7071 | Rust | B | PLZ-Adressierung | extern | Ja | Ja
7072 | Mörbisch am See | B | PLZ-Adressierung | extern | Ja | Ja
7073 | Rust, Burgenland | B | InteressentenPLZ | extern | Nein | Ja
7081 | Schützen am Gebirge | B | PLZ-Adressierung | extern | Ja | Nein
7082 | Donnerskirchen | B | PLZ-Adressierung | extern | Ja | Nein
7083 | Purbach am Neusiedler See | B | PLZ-Adressierung | extern | Ja | Ja
7091 | Breitenbrunn | B | PLZ-Adressierung | extern | Ja | Ja
7092 | Winden am See | B | PLZ-Adressierung | extern | Ja | Nein
7093 | Jois | B | PLZ-Adressierung | extern | Ja | Nein
7100 | Neusiedl am See | B | PLZ-Adressierung | extern | Ja | Ja
7111 | Parndorf | B | PLZ-Adressierung | extern | Ja | Ja
7121 | Weiden am See | B | PLZ-Adressierung | extern | Ja | Nein
7122 | Gols | B | PLZ-Adressierung | extern | Ja | Ja
7123 | Mönchhof | B | PLZ-Adressierung | extern | Ja | Ja
7131 | Halbturn | B | PLZ-Adressierung | extern | Ja | Ja
7132 | Frauenkirchen | B | PLZ-Adressierung | extern | Ja | Ja
7141 | Podersdorf am See | B | PLZ-Adressierung | extern | Ja | Ja
7142 | Illmitz | B | PLZ-Adressierung | extern | Ja | Ja
7143 | Apetlon | B | PLZ-Adressierung | extern | Ja | Nein
7151 | Wallern im Burgenland | B | PLZ-Adressierung | extern | Ja | Ja
7152 | Pamhagen | B | PLZ-Adressierung | extern | Ja | Ja
7161 | St. Andrä am Zicksee | B | PLZ-Adressierung | extern | Ja | Nein
7162 | Tadten | B | PLZ-Adressierung | extern | Ja | Nein
7163 | Andau | B | PLZ-Adressierung | extern | Ja | Ja
7201 | Neudörfl | B | PLZ-Adressierung | extern | Ja | Ja
7202 | Bad Sauerbrunn | B | PLZ-Adressierung | extern | Ja | Ja
7203 | Wiesen | B | PLZ-Adressierung | extern | Ja | Nein
7210 | Mattersburg | B | PLZ-Adressierung | extern | Ja | Ja
7212 | Forchtenstein | B | PLZ-Adressierung | extern | Ja | Nein
7221 | Marz | B | PLZ-Adressierung | extern | Ja | Nein
7222 | Rohrbach bei Mattersburg | B | PLZ-Adressierung | extern | Ja | Ja
7223 | Sieggraben | B | PLZ-Adressierung | extern | Ja | Nein
7301 | Deutschkreutz | B | PLZ-Adressierung | extern | Ja | Ja
7302 | Nikitsch | B | PLZ-Adressierung | extern | Ja | Nein
7304 | Großwarasdorf | B | PLZ-Adressierung | extern | Ja | Nein
7311 | Neckenmarkt | B | PLZ-Adressierung | extern | Ja | Nein
7312 | Horitschon | B | PLZ-Adressierung | extern | Ja | Ja
7321 | Lackendorf | B | PLZ-Adressierung | extern | Ja | Ja
7322 | Lackenbach | B | PLZ-Adressierung | extern | Ja | Nein
7323 | Ritzing | B | PLZ-Adressierung | extern | Ja | Nein
7331 | Weppersdorf | B | PLZ-Adressierung | extern | Ja | Ja
7332 | Kobersdorf | B | PLZ-Adressierung | extern | Ja | Ja
7341 | Markt St. Martin | B | PLZ-Adressierung | extern | Ja | Nein
7342 | Kaisersdorf | B | PLZ-Adressierung | extern | Ja | Nein
7343 | Neutal | B | PLZ-Adressierung | extern | Ja | Nein
7344 | Stoob | B | PLZ-Adressierung | extern | Ja | Nein
7350 | Oberpullendorf | B | PLZ-Adressierung | extern | Ja | Ja
7361 | Lutzmannsburg | B | PLZ-Adressierung | extern | Ja | Nein
7371 | Unterrabnitz | B | PLZ-Adressierung | extern | Ja | Ja
7372 | Draßmarkt | B | PLZ-Adressierung | extern | Ja | Nein
7400 | Oberwart | B | PLZ-Adressierung | extern | Ja | Ja
7411 | Markt Allhau | B | PLZ-Adressierung | extern | Ja | Ja
7412 | Wolfau | B | PLZ-Adressierung | extern | Ja | Nein
7421 | Tauchen-Schaueregg | St | PLZ-Adressierung | extern | Ja | Nein
7422 | Riedlingsdorf | B | PLZ-Adressierung | extern | Ja | Ja
7423 | Pinkafeld | B | PLZ-Adressierung | extern | Ja | Ja
7431 | Bad Tatzmannsdorf | B | PLZ-Adressierung | extern | Ja | Ja
7432 | Oberschützen | B | PLZ-Adressierung | extern | Ja | Ja
7433 | Mariasdorf | B | PLZ-Adressierung | extern | Ja | Nein
7434 | Bernstein | B | PLZ-Adressierung | extern | Ja | Ja
7435 | Unterkohlstätten | B | PLZ-Adressierung | extern | Ja | Nein
7441 | Pilgersdorf | B | PLZ-Adressierung | extern | Ja | Nein
7442 | Lockenhaus | B | PLZ-Adressierung | extern | Ja | Ja
7443 | Rattersdorf-Liebing | B | PLZ-Adressierung | extern | Ja | Nein
7444 | Mannersdorf an der Rabnitz | B | PLZ-Adressierung | extern | Ja | Nein
7451 | Oberloisdorf | B | PLZ-Adressierung | extern | Ja | Nein
7452 | Unterpullendorf | B | PLZ-Adressierung | extern | Ja | Nein
7453 | Steinberg-Dörfl | B | PLZ-Adressierung | extern | Ja | Nein
7461 | Stadtschlaining | B | PLZ-Adressierung | extern | Ja | Ja
7463 | Weiden bei Rechnitz | B | PLZ-Adressierung | extern | Ja | Nein
7464 | Markt Neuhodis | B | PLZ-Adressierung | extern | Ja | Nein
7471 | Rechnitz | B | PLZ-Adressierung | extern | Ja | Ja
7472 | Schachendorf | B | PLZ-Adressierung | extern | Ja | Nein
7473 | Hannersdorf | B | PLZ-Adressierung | extern | Ja | Nein
7474 | Deutsch Schützen | B | PLZ-Adressierung | extern | Ja | Nein
7501 | Rotenturm an der Pinka | B | PLZ-Adressierung | extern | Ja | Ja
7503 | Großpetersdorf | B | PLZ-Adressierung | extern | Ja | Ja
7511 | Mischendorf | B | PLZ-Adressierung | extern | Ja | Nein
7512 | Kohfidisch | B | PLZ-Adressierung | extern | Ja | Nein
7521 | Eberau | B | PLZ-Adressierung | extern | Ja | Nein
7522 | Strem | B | PLZ-Adressierung | extern | Ja | Nein
7531 | Kemeten | B | PLZ-Adressierung | extern | Ja | Ja
7532 | Litzelsdorf | B | PLZ-Adressierung | extern | Ja | Nein
7533 | Ollersdorf im Burgenland | B | PLZ-Adressierung | extern | Ja | Nein
7534 | Olbendorf | B | PLZ-Adressierung | extern | Ja | Nein
7535 | St. Michael im Burgenland | B | PLZ-Adressierung | extern | Ja | Ja
7540 | Güssing | B | PLZ-Adressierung | extern | Ja | Ja
7542 | Gerersdorf bei Güssing | B | PLZ-Adressierung | extern | Ja | Nein
7543 | Kukmirn | B | PLZ-Adressierung | extern | Ja | Nein
7551 | Stegersbach | B | PLZ-Adressierung | extern | Ja | Ja
7552 | Stinatz | B | PLZ-Adressierung | extern | Ja | Nein
7561 | Heiligenkreuz im Lafnitztal | B | PLZ-Adressierung | extern | Ja | Ja
7562 | Eltendorf | B | PLZ-Adressierung | extern | Ja | Nein
7563 | Königsdorf | B | PLZ-Adressierung | extern | Ja | Nein
7564 | Dobersdorf | B | PLZ-Adressierung | extern | Ja | Nein
7571 | Rudersdorf | B | PLZ-Adressierung | extern | Ja | Ja
7572 | Deutsch Kaltenbrunn | B | PLZ-Adressierung | extern | Ja | Nein
8010 | Graz | St | PLZ-Adressierung | extern | Ja | Ja
8011 | Graz Postfach | St | PLZ-Postfach | extern | Nein | Ja
8013 | Graz | St | PLZ-Postfach | extern | Nein | Ja
8015 | Graz | St | PLZ-Postfach | extern | Nein | Ja
8016 | Graz | St | PLZ-Postfach | extern | Nein | Ja
8017 | Graz | St | PLZ-Postfach | extern | Nein | Ja
8018 | Graz | St | PLZ-Postfach | extern | Nein | Ja
8019 | Graz | St | PLZ-Postfach | extern | Nein | Ja
8020 | Graz | St | PLZ-Adressierung | extern | Ja | Ja
8021 | Graz Postfach | St | PLZ-Postfach | extern | Nein | Ja
8022 | Graz | St | PLZ-Postfach | extern | Nein | Ja
8023 | Graz | St | PLZ-Postfach | extern | Nein | Ja
8024 | Graz | St | PLZ-Postfach | extern | Nein | Ja
8025 | Graz | St | PLZ-Postfach | extern | Nein | Ja
8026 | Graz | St | PLZ-Postfach | extern | Nein | Ja
8027 | Graz | St | PLZ-Postfach | extern | Nein | Ja
8028 | Graz | St | PLZ-Postfach | extern | Nein | Ja
8029 | Graz | St | PLZ-Postfach | extern | Nein | Ja
8035 | Graz | St | PLZ-Postfach | extern | Nein | Ja
8036 | Graz | St | PLZ-Adressierung | extern | Ja | Ja
8041 | Graz-Liebenau | St | PLZ-Adressierung | extern | Ja | Ja
8042 | Graz-St. Peter | St | PLZ-Adressierung | extern | Ja | Ja
8043 | Graz-Kroisbach | St | PLZ-Adressierung | extern | Ja | Ja
8044 | Graz-Mariatrost | St | PLZ-Adressierung | extern | Ja | Ja
8045 | Graz-Andritz | St | PLZ-Adressierung | extern | Ja | Ja
8046 | Graz-St. Veit | St | PLZ-Adressierung | extern | Ja | Nein
8047 | Graz-Ragnitz | St | PLZ-Adressierung | extern | Ja | Ja
8051 | Graz-Gösting | St | PLZ-Adressierung | extern | Ja | Ja
8052 | Graz-Wetzelsdorf | St | PLZ-Adressierung | extern | Ja | Ja
8053 | Graz-Neuhart | St | PLZ-Adressierung | extern | Ja | Ja
8054 | Graz-Straßgang | St | PLZ-Adressierung | extern | Ja | Ja
8055 | Graz-Puntigam | St | PLZ-Adressierung | extern | Ja | Ja
8061 | St. Radegund bei Graz | St | PLZ-Adressierung | extern | Ja | Ja
8062 | Kumberg | St | PLZ-Adressierung | extern | Ja | Ja
8063 | Eggersdorf bei Graz | St | PLZ-Adressierung | extern | Ja | Ja
8071 | Hausmannstätten | St | PLZ-Adressierung | extern | Ja | Ja
8072 | Fernitz | St | PLZ-Adressierung | extern | Ja | Ja
8073 | Feldkirchen bei Graz | St | PLZ-Adressierung | extern | Ja | Ja
8074 | Raaba | St | PLZ-Adressierung | extern | Ja | Ja
8075 | Hart bei Graz | St | PLZ-Adressierung | extern | Ja | Ja
8081 | Heiligenkreuz am Waasen | St | PLZ-Adressierung | extern | Ja | Ja
8082 | Kirchbach in Steiermark | St | PLZ-Adressierung | extern | Ja | Ja
8083 | St. Stefan im Rosental | St | PLZ-Adressierung | extern | Ja | Ja
8091 | Jagerberg | St | PLZ-Adressierung | extern | Ja | Nein
8092 | Mettersdorf am Saßbach | St | PLZ-Adressierung | extern | Ja | Nein
8093 | St. Peter am Ottersbach | St | PLZ-Adressierung | extern | Ja | Ja
8101 | Gratkorn | St | PLZ-Adressierung | extern | Ja | Ja
8102 | Semriach | St | PLZ-Adressierung | extern | Ja | Ja
8103 | Rein | St | PLZ-Adressierung | extern | Ja | Nein
8111 | Judendorf-Straßengel | St | PLZ-Adressierung | extern | Ja | Ja
8112 | Gratwein | St | PLZ-Adressierung | extern | Ja | Ja
8113 | St. Oswald bei Plankenwarth | St | PLZ-Adressierung | extern | Ja | Nein
8114 | Stübing | St | PLZ-Adressierung | extern | Ja | Nein
8120 | Peggau | St | PLZ-Adressierung | extern | Ja | Nein
8121 | Deutschfeistritz | St | PLZ-Adressierung | extern | Ja | Ja
8122 | Waldstein | St | PLZ-Adressierung | extern | Ja | Nein
8124 | Übelbach | St | PLZ-Adressierung | extern | Ja | Ja
8130 | Frohnleiten | St | PLZ-Adressierung | extern | Ja | Ja
8131 | Mixnitz | St | PLZ-Adressierung | extern | Ja | Nein
8132 | Pernegg an der Mur | St | PLZ-Adressierung | extern | Ja | Nein
8141 | Unterpremstätten | St | PLZ-Adressierung | extern | Ja | Ja
8142 | Wundschuh | St | PLZ-Adressierung | extern | Ja | Ja
8143 | Dobl | St | PLZ-Adressierung | extern | Ja | Nein
8144 | Tobelbad | St | PLZ-Adressierung | extern | Ja | Nein
8151 | Hitzendorf | St | PLZ-Adressierung | extern | Ja | Ja
8152 | Stallhofen | St | PLZ-Adressierung | extern | Ja | Ja
8153 | Geistthal | St | PLZ-Adressierung | extern | Ja | Nein
8160 | Weiz | St | PLZ-Adressierung | extern | Ja | Ja
8162 | Passail | St | PLZ-Adressierung | extern | Ja | Ja
8163 | Fladnitz an der Teichalm | St | PLZ-Adressierung | extern | Ja | Nein
8171 | St. Kathrein am Offenegg | St | PLZ-Adressierung | extern | Ja | Nein
8172 | Heilbrunn | St | PLZ-Adressierung | extern | Ja | Nein
8181 | St. Ruprecht an der Raab | St | PLZ-Adressierung | extern | Ja | Ja
8182 | Puch bei Weiz | St | PLZ-Adressierung | extern | Ja | Nein
8183 | Floing | St | PLZ-Adressierung | extern | Ja | Nein
8184 | Anger | St | PLZ-Adressierung | extern | Ja | Ja
8190 | Birkfeld | St | PLZ-Adressierung | extern | Ja | Ja
8191 | Koglhof | St | PLZ-Adressierung | extern | Ja | Nein
8192 | Strallegg | St | PLZ-Adressierung | extern | Ja | Nein
8200 | Gleisdorf | St | PLZ-Adressierung | extern | Ja | Ja
8211 | Großpesendorf | St | PLZ-Adressierung | extern | Ja | Nein
8212 | Pischelsdorf in der Steiermark | St | PLZ-Adressierung | extern | Ja | Ja
8221 | Hirnsdorf | St | PLZ-Adressierung | extern | Ja | Nein
8222 | St. Johann bei Herberstein | St | PLZ-Adressierung | extern | Ja | Nein
8223 | Stubenberg am See | St | PLZ-Adressierung | extern | Ja | Ja
8224 | Kaindorf bei Hartberg | St | PLZ-Adressierung | extern | Ja | Ja
8225 | Pöllau bei Hartberg | St | PLZ-Adressierung | extern | Ja | Ja
8230 | Hartberg | St | PLZ-Adressierung | extern | Ja | Ja
8232 | Grafendorf bei Hartberg | St | PLZ-Adressierung | extern | Ja | Ja
8233 | Lafnitz | St | PLZ-Adressierung | extern | Ja | Nein
8234 | Rohrbach an der Lafnitz | St | PLZ-Adressierung | extern | Ja | Nein
8240 | Friedberg | St | PLZ-Adressierung | extern | Ja | Ja
8241 | Dechantskirchen | St | PLZ-Adressierung | extern | Ja | Ja
8242 | St. Lorenzen am Wechsel | St | PLZ-Adressierung | extern | Ja | Nein
8243 | Pinggau | St | PLZ-Adressierung | extern | Ja | Ja
8244 | Schäffern | St | PLZ-Adressierung | extern | Ja | Nein
8250 | Vorau | St | PLZ-Adressierung | extern | Ja | Ja
8251 | Bruck an der Lafnitz | St | PLZ-Adressierung | extern | Ja | Nein
8252 | Mönichwald | St | PLZ-Adressierung | extern | Ja | Nein
8253 | Waldbach | St | PLZ-Adressierung | extern | Ja | Ja
8254 | Wenigzell | St | PLZ-Adressierung | extern | Ja | Ja
8255 | St. Jakob | St | PLZ-Adressierung | extern | Ja | Nein
8261 | Sinabelkirchen | St | PLZ-Adressierung | extern | Ja | Ja
8262 | Ilz | St | PLZ-Adressierung | extern | Ja | Ja
8263 | Großwilfersdorf | St | PLZ-Adressierung | extern | Ja | Ja
8264 | Hainersdorf | St | PLZ-Adressierung | extern | Ja | Nein
8265 | Großsteinbach | St | PLZ-Adressierung | extern | Ja | Nein
8271 | Bad Waltersdorf | St | PLZ-Adressierung | extern | Ja | Ja
8272 | Sebersdorf | St | PLZ-Adressierung | extern | Ja | Nein
8273 | Ebersdorf | St | PLZ-Adressierung | extern | Ja | Nein
8274 | Buch | St | PLZ-Adressierung | extern | Ja | Nein
8280 | Fürstenfeld | St | PLZ-Adressierung | extern | Ja | Ja
8282 | Loipersdorf bei Fürstenfeld | St | PLZ-Adressierung | extern | Ja | Ja
8283 | Bad Blumau | St | PLZ-Adressierung | extern | Ja | Ja
8291 | Burgau | St | PLZ-Adressierung | extern | Ja | Nein
8292 | Neudau | St | PLZ-Adressierung | extern | Ja | Ja
8293 | Wörth an der Lafnitz | St | PLZ-Adressierung | extern | Ja | Nein
8294 | Unterrohr | St | PLZ-Adressierung | extern | Ja | Nein
8295 | St. Johann in der Haide | St | PLZ-Adressierung | extern | Ja | Ja
8301 | Laßnitzhöhe | St | PLZ-Adressierung | extern | Ja | Ja
8302 | Nestelbach bei Graz | St | PLZ-Adressierung | extern | Ja | Nein
8311 | Markt Hartmannsdorf | St | PLZ-Adressierung | extern | Ja | Ja
8312 | Ottendorf an der Rittschein | St | PLZ-Adressierung | extern | Ja | Nein
8313 | Breitenfeld an der Rittschein | St | PLZ-Adressierung | extern | Ja | Ja
8321 | St. Margarethen an der Raab | St | PLZ-Adressierung | extern | Ja | Ja
8322 | Studenzen | St | PLZ-Adressierung | extern | Ja | Ja
8323 | St. Marein bei Graz | St | PLZ-Adressierung | extern | Ja | Ja
8324 | Kirchberg an der Raab | St | PLZ-Adressierung | extern | Ja | Nein
8330 | Feldbach | St | PLZ-Adressierung | extern | Ja | Ja
8332 | Edelsbach bei Feldbach | St | PLZ-Adressierung | extern | Ja | Nein
8333 | Riegersburg | St | PLZ-Adressierung | extern | Ja | Nein
8334 | Lödersdorf | St | PLZ-Adressierung | extern | Ja | Nein
8341 | Paldau | St | PLZ-Adressierung | extern | Ja | Ja
8342 | Gnas | St | PLZ-Adressierung | extern | Ja | Ja
8343 | Trautmannsdorf in Oststeiermark | St | PLZ-Adressierung | extern | Ja | Nein
8344 | Bad Gleichenberg | St | PLZ-Adressierung | extern | Ja | Ja
8345 | Straden | St | PLZ-Adressierung | extern | Ja | Ja
8350 | Fehring | St | PLZ-Adressierung | extern | Ja | Ja
8352 | Unterlamm | St | PLZ-Adressierung | extern | Ja | Nein
8353 | Kapfenstein | St | PLZ-Adressierung | extern | Ja | Nein
8354 | St. Anna am Aigen | St | PLZ-Adressierung | extern | Ja | Ja
8355 | Tieschen | St | PLZ-Adressierung | extern | Ja | Nein
8361 | Hatzendorf | St | PLZ-Adressierung | extern | Ja | Nein
8362 | Söchau | St | PLZ-Adressierung | extern | Ja | Nein
8380 | Jennersdorf | B | PLZ-Adressierung | extern | Ja | Ja
8382 | Mogersdorf | B | PLZ-Adressierung | extern | Ja | Nein
8383 | St. Martin an der Raab | B | PLZ-Adressierung | extern | Ja | Nein
8384 | Minihof-Liebau | B | PLZ-Adressierung | extern | Ja | Ja
8385 | Neuhaus am Klausenbach | B | PLZ-Adressierung | extern | Ja | Nein
8401 | Kalsdorf bei Graz | St | PLZ-Adressierung | extern | Ja | Ja
8402 | Werndorf | St | PLZ-Adressierung | extern | Ja | Nein
8403 | Lebring | St | PLZ-Adressierung | extern | Ja | Ja
8410 | Wildon | St | PLZ-Adressierung | extern | Ja | Ja
8411 | Hengsberg | St | PLZ-Adressierung | extern | Ja | Nein
8412 | Allerheiligen bei Wildon | St | PLZ-Adressierung | extern | Ja | Nein
8413 | St. Georgen an der Stiefing | St | PLZ-Adressierung | extern | Ja | Nein
8421 | Wolfsberg im Schwarzautal | St | PLZ-Adressierung | extern | Ja | Ja
8422 | St. Nikolai ob Draßling | St | PLZ-Adressierung | extern | Ja | Nein
8423 | St. Veit am Vogau | St | PLZ-Adressierung | extern | Ja | Nein
8424 | Gabersdorf | St | PLZ-Adressierung | extern | Ja | Nein
8430 | Leibnitz | St | PLZ-Adressierung | extern | Ja | Ja
8435 | Wagna | St | PLZ-Adressierung | extern | Ja | Ja
8441 | Fresing | St | PLZ-Adressierung | extern | Ja | Ja
8442 | Kitzeck im Sausal | St | PLZ-Adressierung | extern | Ja | Nein
8443 | Gleinstätten | St | PLZ-Adressierung | extern | Ja | Ja
8444 | St. Andrä im Sausal | St | PLZ-Adressierung | extern | Ja | Nein
8451 | Heimschuh | St | PLZ-Adressierung | extern | Ja | Nein
8452 | Großklein | St | PLZ-Adressierung | extern | Ja | Ja
8453 | St. Johann im Saggautal | St | PLZ-Adressierung | extern | Ja | Nein
8454 | Arnfels | St | PLZ-Adressierung | extern | Ja | Ja
8455 | Oberhaag | St | PLZ-Adressierung | extern | Ja | Nein
8461 | Ehrenhausen | St | PLZ-Adressierung | extern | Ja | Ja
8462 | Gamlitz | St | PLZ-Adressierung | extern | Ja | Ja
8463 | Leutschach | St | PLZ-Adressierung | extern | Ja | Ja
8471 | Spielfeld | St | PLZ-Adressierung | extern | Ja | Ja
8472 | Straß in Steiermark | St | PLZ-Adressierung | extern | Ja | Ja
8473 | Weitersfeld an der Mur | St | PLZ-Adressierung | extern | Ja | Nein
8480 | Mureck | St | PLZ-Adressierung | extern | Ja | Ja
8481 | Weinburg am Saßbach | St | PLZ-Adressierung | extern | Ja | Nein
8482 | Gosdorf | St | PLZ-Adressierung | extern | Ja | Nein
8483 | Deutsch Goritz | St | PLZ-Adressierung | extern | Ja | Nein
8484 | Unterpurkla | St | PLZ-Adressierung | extern | Ja | Nein
8490 | Bad Radkersburg | St | PLZ-Adressierung | extern | Ja | Ja
8492 | Halbenrain | St | PLZ-Adressierung | extern | Ja | Nein
8493 | Klöch | St | PLZ-Adressierung | extern | Ja | Nein
8501 | Lieboch | St | PLZ-Adressierung | extern | Ja | Ja
8502 | Lannach | St | PLZ-Adressierung | extern | Ja | Ja
8503 | St. Josef Weststeiermark | St | PLZ-Adressierung | extern | Ja | Nein
8504 | Preding | St | PLZ-Adressierung | extern | Ja | Ja
8505 | St. Nikolai im Sausal | St | PLZ-Adressierung | extern | Ja | Ja
8510 | Stainz | St | PLZ-Adressierung | extern | Ja | Ja
8511 | St. Stefan ob Stainz | St | PLZ-Adressierung | extern | Ja | Ja
8521 | Wettmannstätten | St | PLZ-Adressierung | extern | Ja | Nein
8522 | Groß St. Florian | St | PLZ-Adressierung | extern | Ja | Ja
8523 | Frauental an der Laßnitz | St | PLZ-Adressierung | extern | Ja | Ja
8524 | Bad Gams | St | PLZ-Adressierung | extern | Ja | Nein
8530 | Deutschlandsberg | St | PLZ-Adressierung | extern | Ja | Ja
8541 | Schwanberg | St | PLZ-Adressierung | extern | Ja | Ja
8542 | St. Peter im Sulmtal | St | PLZ-Adressierung | extern | Ja | Ja
8543 | St. Martin im Sulmtal | St | PLZ-Adressierung | extern | Ja | Nein
8544 | Pölfing-Brunn | St | PLZ-Adressierung | extern | Ja | Nein
8551 | Wies | St | PLZ-Adressierung | extern | Ja | Ja
8552 | Eibiswald | St | PLZ-Adressierung | extern | Ja | Ja
8553 | St. Oswald ob Eibiswald | St | PLZ-Adressierung | extern | Ja | Nein
8554 | Soboth | St | PLZ-Adressierung | extern | Ja | Nein
8561 | Söding | St | PLZ-Adressierung | extern | Ja | Nein
8562 | Mooskirchen | St | PLZ-Adressierung | extern | Ja | Nein
8563 | Ligist | St | PLZ-Adressierung | extern | Ja | Ja
8564 | Krottendorf-Gaisfeld | St | PLZ-Adressierung | extern | Ja | Ja
8565 | St. Johann ob Hohenburg | St | PLZ-Adressierung | extern | Ja | Nein
8570 | Voitsberg | St | PLZ-Adressierung | extern | Ja | Ja
8572 | Bärnbach | St | PLZ-Adressierung | extern | Ja | Ja
8573 | Kainach bei Voitsberg | St | PLZ-Adressierung | extern | Ja | Nein
8580 | Köflach | St | PLZ-Adressierung | extern | Ja | Ja
8582 | Rosental an der Kainach | St | PLZ-Adressierung | extern | Ja | Nein
8583 | Edelschrott | St | PLZ-Adressierung | extern | Ja | Ja
8584 | Hirschegg | St | PLZ-Adressierung | extern | Ja | Nein
8591 | Maria Lankowitz | St | PLZ-Adressierung | extern | Ja | Nein
8592 | Salla | St | PLZ-Adressierung | extern | Ja | Nein
8593 | Graden | St | PLZ-Adressierung | extern | Ja | Nein
8600 | Bruck an der Mur | St | PLZ-Adressierung | extern | Ja | Ja
8601 | Bruck an der Mur | St | PLZ-Postfach | extern | Nein | Ja
8605 | Kapfenberg | St | PLZ-Adressierung | extern | Ja | Ja
8607 | Kapfenberg | St | PLZ-Postfach | extern | Nein | Ja
8611 | St. Katharein an der Laming | St | PLZ-Adressierung | extern | Ja | Ja
8612 | Tragöß-Oberort | St | PLZ-Adressierung | extern | Ja | Nein
8614 | Breitenau | St | PLZ-Adressierung | extern | Ja | Ja
8616 | Gasen | St | PLZ-Adressierung | extern | Ja | Nein
8621 | Thörl | St | PLZ-Adressierung | extern | Ja | Ja
8622 | Etmißl | St | PLZ-Adressierung | extern | Ja | Nein
8623 | Aflenz Kurort | St | PLZ-Adressierung | extern | Ja | Ja
8624 | Au | St | PLZ-Adressierung | extern | Ja | Nein
8625 | Turnau | St | PLZ-Adressierung | extern | Ja | Nein
8630 | Mariazell | St | PLZ-Adressierung | extern | Ja | Ja
8632 | Gußwerk | St | PLZ-Adressierung | extern | Ja | Nein
8634 | Wegscheid | St | PLZ-Adressierung | extern | Ja | Nein
8635 | Gollrad | St | PLZ-Adressierung | extern | Ja | Nein
8636 | Seewiesen | St | PLZ-Adressierung | extern | Ja | Nein
8641 | St. Marein im Mürztal | St | PLZ-Adressierung | extern | Ja | Ja
8642 | St. Lorenzen im Mürztal | St | PLZ-Adressierung | extern | Ja | Nein
8643 | Allerheiligen im Mürztal | St | PLZ-Adressierung | extern | Ja | Ja
8644 | Mürzhofen | St | PLZ-Adressierung | extern | Ja | Nein
8650 | Kindberg | St | PLZ-Adressierung | extern | Ja | Ja
8652 | Kindberg-Aumühl | St | PLZ-Adressierung | extern | Ja | Nein
8653 | Stanz im Mürztal | St | PLZ-Adressierung | extern | Ja | Nein
8654 | Fischbach | St | PLZ-Adressierung | extern | Ja | Nein
8661 | Wartberg im Mürztal | St | PLZ-Adressierung | extern | Ja | Ja
8662 | Mitterdorf im Mürztal | St | PLZ-Adressierung | extern | Ja | Nein
8663 | Dorf Veitsch | St | PLZ-Adressierung | extern | Ja | Ja
8664 | Großveitsch | St | PLZ-Adressierung | extern | Ja | Nein
8665 | Langenwang | St | PLZ-Adressierung | extern | Ja | Ja
8670 | Krieglach | St | PLZ-Adressierung | extern | Ja | Ja
8671 | Alpl | St | PLZ-Adressierung | extern | Ja | Nein
8672 | St. Kathrein am Hauenstein | St | PLZ-Adressierung | extern | Ja | Nein
8673 | Ratten | St | PLZ-Adressierung | extern | Ja | Ja
8674 | Rettenegg | St | PLZ-Adressierung | extern | Ja | Ja
8680 | Mürzzuschlag | St | PLZ-Adressierung | extern | Ja | Ja
8682 | Mürzzuschlag-Hönigsberg | St | PLZ-Adressierung | extern | Ja | Nein
8684 | Spital am Semmering | St | PLZ-Adressierung | extern | Ja | Nein
8685 | Steinhaus am Semmering | St | PLZ-Adressierung | extern | Ja | Nein
8691 | Kapellen | St | PLZ-Adressierung | extern | Ja | Nein
8692 | Neuberg an der Mürz | St | PLZ-Adressierung | extern | Ja | Ja
8693 | Mürzsteg | St | PLZ-Adressierung | extern | Ja | Nein
8694 | Frein an der Mürz | St | PLZ-Adressierung | extern | Ja | Nein
8700 | Leoben | St | PLZ-Adressierung | extern | Ja | Ja
8701 | Leoben | St | PLZ-Postfach | extern | Nein | Ja
8704 | Leoben | St | PLZ-Postfach | extern | Nein | Ja
8707 | Leoben | St | PLZ-Postfach | extern | Nein | Ja
8712 | Niklasdorf | St | PLZ-Adressierung | extern | Ja | Ja
8713 | St. Stefan ob Leoben | St | PLZ-Adressierung | extern | Ja | Ja
8714 | Kraubath an der Mur | St | PLZ-Adressierung | extern | Ja | Ja
8715 | St. Lorenzen bei Knittelfeld | St | PLZ-Adressierung | extern | Ja | Nein
8720 | Knittelfeld | St | PLZ-Adressierung | extern | Ja | Ja
8724 | Spielberg | St | PLZ-Adressierung | extern | Ja | Ja
8731 | Bischoffeld | St | PLZ-Adressierung | extern | Ja | Nein
8732 | Seckau | St | PLZ-Adressierung | extern | Ja | Nein
8733 | St. Marein bei Knittelfeld | St | PLZ-Adressierung | extern | Ja | Nein
8734 | Großlobming | St | PLZ-Adressierung | extern | Ja | Nein
8740 | Zeltweg | St | PLZ-Adressierung | extern | Ja | Ja
8741 | Weißkirchen in Steiermark | St | PLZ-Adressierung | extern | Ja | Ja
8742 | Obdach | St | PLZ-Adressierung | extern | Ja | Ja
8750 | Judenburg | St | PLZ-Adressierung | extern | Ja | Ja
8752 | Fohnsdorf-Arena | St | PLZ-Postfach | extern | Nein | Ja
8753 | Fohnsdorf | St | PLZ-Adressierung | extern | Ja | Ja
8754 | Thalheim | St | PLZ-Adressierung | extern | Ja | Nein
8755 | St. Peter ob Judenburg | St | PLZ-Adressierung | extern | Ja | Nein
8756 | St. Georgen ob Judenburg | St | PLZ-Adressierung | extern | Ja | Nein
8761 | Pöls | St | PLZ-Adressierung | extern | Ja | Ja
8762 | Oberzeiring | St | PLZ-Adressierung | extern | Ja | Ja
8763 | Möderbrugg | St | PLZ-Adressierung | extern | Ja | Ja
8764 | Pusterwald | St | PLZ-Adressierung | extern | Ja | Nein
8765 | St. Johann am Tauern | St | PLZ-Adressierung | extern | Ja | Nein
8770 | St. Michael in Obersteiermark | St | PLZ-Adressierung | extern | Ja | Ja
8772 | Timmersdorf | St | PLZ-Adressierung | extern | Ja | Nein
8773 | Kammern im Liesingtal | St | PLZ-Adressierung | extern | Ja | Ja
8774 | Mautern in Steiermark | St | PLZ-Adressierung | extern | Ja | Nein
8775 | Kalwang | St | PLZ-Adressierung | extern | Ja | Ja
8781 | Wald am Schoberpaß | St | PLZ-Adressierung | extern | Ja | Nein
8782 | Treglwang | St | PLZ-Adressierung | extern | Ja | Nein
8783 | Gaishorn am See | St | PLZ-Adressierung | extern | Ja | Nein
8784 | Trieben | St | PLZ-Adressierung | extern | Ja | Ja
8785 | Hohentauern | St | PLZ-Adressierung | extern | Ja | Nein
8786 | Rottenmann | St | PLZ-Adressierung | extern | Ja | Ja
8790 | Eisenerz | St | PLZ-Adressierung | extern | Ja | Ja
8792 | St. Peter-Freienstein | St | PLZ-Adressierung | extern | Ja | Nein
8793 | Trofaiach | St | PLZ-Adressierung | extern | Ja | Ja
8794 | Vordernberg | St | PLZ-Adressierung | extern | Ja | Nein
8795 | Radmer | St | PLZ-Adressierung | extern | Ja | Nein
8800 | Unzmarkt | St | PLZ-Adressierung | extern | Ja | Ja
8811 | Scheifling | St | PLZ-Adressierung | extern | Ja | Ja
8812 | Mariahof | St | PLZ-Adressierung | extern | Ja | Nein
8813 | St. Lambrecht | St | PLZ-Adressierung | extern | Ja | Nein
8820 | Neumarkt in Steiermark | St | PLZ-Adressierung | extern | Ja | Ja
8822 | Mühlen | St | PLZ-Adressierung | extern | Ja | Nein
8831 | Niederwölz | St | PLZ-Adressierung | extern | Ja | Nein
8832 | Oberwölz | St | PLZ-Adressierung | extern | Ja | Ja
8833 | Teufenbach | St | PLZ-Adressierung | extern | Ja | Nein
8841 | Frojach | St | PLZ-Adressierung | extern | Ja | Nein
8842 | Katsch an der Mur | St | PLZ-Adressierung | extern | Ja | Ja
8843 | St. Peter am Kammersberg | St | PLZ-Adressierung | extern | Ja | Nein
8844 | Schöder | St | PLZ-Adressierung | extern | Ja | Nein
8850 | Murau | St | PLZ-Adressierung | extern | Ja | Ja
8852 | Stolzalpe | St | PLZ-Adressierung | extern | Ja | Nein
8853 | Ranten | St | PLZ-Adressierung | extern | Ja | Nein
8854 | Krakaudorf | St | PLZ-Adressierung | extern | Ja | Nein
8861 | St. Georgen ob Murau | St | PLZ-Adressierung | extern | Ja | Nein
8862 | Stadl an der Mur | St | PLZ-Adressierung | extern | Ja | Ja
8863 | Predlitz | St | PLZ-Adressierung | extern | Ja | Nein
8864 | Turrach | St | PLZ-Adressierung | extern | Ja | Nein
8900 | Selzthal | St | PLZ-Adressierung | extern | Ja | Nein
8903 | Lassing | St | PLZ-Adressierung | extern | Ja | Nein
8904 | Ardning | St | PLZ-Adressierung | extern | Ja | Nein
8911 | Admont | St | PLZ-Adressierung | extern | Ja | Ja
8912 | Johnsbach | St | PLZ-Adressierung | extern | Ja | Nein
8913 | Weng | St | PLZ-Adressierung | extern | Ja | Nein
8920 | Hieflau | St | PLZ-Adressierung | extern | Ja | Ja
8921 | Lainbach | St | PLZ-Adressierung | extern | Ja | Nein
8922 | Gams bei Hieflau | St | PLZ-Adressierung | extern | Ja | Nein
8923 | Palfau | St | PLZ-Adressierung | extern | Ja | Nein
8924 | Wildalpen | St | PLZ-Adressierung | extern | Ja | Nein
8931 | Landl | St | PLZ-Adressierung | extern | Ja | Ja
8932 | Weißenbach an der Enns | St | PLZ-Adressierung | extern | Ja | Nein
8933 | St. Gallen | St | PLZ-Adressierung | extern | Ja | Ja
8934 | Altenmarkt bei St. Gallen | St | PLZ-Adressierung | extern | Ja | Nein
8940 | Liezen | St | PLZ-Adressierung | extern | Ja | Ja
8942 | Wörschach | St | PLZ-Adressierung | extern | Ja | Nein
8943 | Aigen im Ennstal | St | PLZ-Adressierung | extern | Ja | Ja
8950 | Stainach | St | PLZ-Adressierung | extern | Ja | Ja
8951 | Trautenfels | St | PLZ-Adressierung | extern | Ja | Nein
8952 | Irdning | St | PLZ-Adressierung | extern | Ja | Ja
8953 | Donnersbach | St | PLZ-Adressierung | extern | Ja | Nein
8954 | St. Martin am Grimming | St | PLZ-Adressierung | extern | Ja | Nein
8960 | Öblarn | St | PLZ-Adressierung | extern | Ja | Ja
8961 | Stein an der Enns | St | PLZ-Adressierung | extern | Ja | Nein
8962 | Gröbming | St | PLZ-Adressierung | extern | Ja | Ja
8965 | Pruggern | St | PLZ-Adressierung | extern | Ja | Nein
8966 | Aich-Assach | St | PLZ-Adressierung | extern | Ja | Nein
8967 | Haus | St | PLZ-Adressierung | extern | Ja | Ja
8970 | Schladming | St | PLZ-Adressierung | extern | Ja | Ja
8971 | Rohrmoos-Untertal | St | PLZ-Adressierung | extern | Ja | Nein
8972 | Ramsau | St | PLZ-Adressierung | extern | Ja | Ja
8973 | Pichl | St | PLZ-Adressierung | extern | Ja | Nein
8974 | Mandling | St | PLZ-Adressierung | extern | Ja | Nein
8982 | Tauplitz | St | PLZ-Adressierung | extern | Ja | Nein
8983 | Bad Mitterndorf | St | PLZ-Adressierung | extern | Ja | Ja
8984 | Kainisch | St | PLZ-Adressierung | extern | Ja | Nein
8990 | Bad Aussee | St | PLZ-Adressierung | extern | Ja | Ja
8992 | Altaussee | St | PLZ-Adressierung | extern | Ja | Ja
8993 | Grundlsee | St | PLZ-Adressierung | extern | Ja | Nein
9010 | Klagenfurt am Wörthersee | K | PLZ-Postfach | extern | Nein | Ja
9013 | Klagenfurt am Wörthersee | K | PLZ-Postfach | extern | Nein | Ja
9020 | Klagenfurt am Wörthersee | K | PLZ-Adressierung | extern | Ja | Ja
9021 | Klagenfurt am Wörthersee Postfach | K | PLZ-Postfach | extern | Nein | Ja
9022 | Klagenfurt am Wörthersee | K | PLZ-Postfach | extern | Nein | Ja
9023 | Klagenfurt am Wörthersee | K | PLZ-Postfach | extern | Nein | Ja
9024 | Klagenfurt am Wörthersee | K | PLZ-Postfach | extern | Nein | Ja
9025 | Klagenfurt am Wörthersee | K | PLZ-Postfach | extern | Nein | Ja
9026 | Klagenfurt am Wörthersee | K | PLZ-Postfach | extern | Nein | Ja
9027 | Klagenfurt am Wörthersee | K | PLZ-Postfach | extern | Nein | Ja
9028 | Klagenfurt am Wörthersee | K | PLZ-Postfach | extern | Nein | Ja
9029 | Klagenfurt am Wörthersee | K | PLZ-Postfach | extern | Nein | Ja
9061 | Klagenfurt-Wölfnitz | K | PLZ-Adressierung | extern | Ja | Ja
9062 | Moosburg | K | PLZ-Adressierung | extern | Ja | Ja
9063 | Maria Saal | K | PLZ-Adressierung | extern | Ja | Ja
9064 | Pischeldorf | K | PLZ-Adressierung | extern | Ja | Ja
9065 | Ebenthal | K | PLZ-Adressierung | extern | Ja | Ja
9071 | Köttmannsdorf | K | PLZ-Adressierung | extern | Ja | Ja
9072 | Ludmannsdorf | K | PLZ-Adressierung | extern | Ja | Nein
9073 | Klagenfurt-Viktring | K | PLZ-Adressierung | extern | Ja | Ja
9074 | Keutschach | K | PLZ-Adressierung | extern | Ja | Ja
9081 | Reifnitz | K | PLZ-Adressierung | extern | Ja | Ja
9082 | Maria Wörth | K | PLZ-Adressierung | extern | Ja | Nein
9100 | Völkermarkt | K | PLZ-Adressierung | extern | Ja | Ja
9102 | Mittertrixen | K | PLZ-Adressierung | extern | Ja | Nein
9103 | Diex | K | PLZ-Adressierung | extern | Ja | Ja
9104 | Pustritz | K | PLZ-Adressierung | extern | Ja | Nein
9111 | Haimburg | K | PLZ-Adressierung | extern | Ja | Nein
9112 | Griffen | K | PLZ-Adressierung | extern | Ja | Ja
9113 | Ruden | K | PLZ-Adressierung | extern | Ja | Ja
9121 | Tainach | K | PLZ-Adressierung | extern | Ja | Ja
9122 | St. Kanzian am Klopeiner See | K | PLZ-Adressierung | extern | Ja | Ja
9123 | St. Primus | K | PLZ-Adressierung | extern | Ja | Nein
9125 | Kühnsdorf | K | PLZ-Adressierung | extern | Ja | Ja
9130 | Poggersdorf | K | PLZ-Adressierung | extern | Ja | Nein
9131 | Grafenstein | K | PLZ-Adressierung | extern | Ja | Ja
9132 | Gallizien | K | PLZ-Adressierung | extern | Ja | Nein
9133 | Miklauzhof | K | PLZ-Adressierung | extern | Ja | Nein
9135 | Bad Eisenkappel | K | PLZ-Adressierung | extern | Ja | Ja
9141 | Eberndorf | K | PLZ-Adressierung | extern | Ja | Ja
9142 | Globasnitz | K | PLZ-Adressierung | extern | Ja | Ja
9143 | St. Michael ob Bleiburg | K | PLZ-Adressierung | extern | Ja | Nein
9150 | Bleiburg | K | PLZ-Adressierung | extern | Ja | Ja
9155 | Neuhaus | K | PLZ-Adressierung | extern | Ja | Nein
9161 | Maria Rain | K | PLZ-Adressierung | extern | Ja | Ja
9162 | Strau | K | PLZ-Adressierung | extern | Ja | Ja
9163 | Unterbergen | K | PLZ-Adressierung | extern | Ja | Nein
9170 | Ferlach | K | PLZ-Adressierung | extern | Ja | Ja
9173 | St. Margareten im Rosental | K | PLZ-Adressierung | extern | Ja | Nein
9181 | Feistritz im Rosental | K | PLZ-Adressierung | extern | Ja | Ja
9182 | Maria Elend | K | PLZ-Adressierung | extern | Ja | Nein
9183 | Rosenbach | K | PLZ-Adressierung | extern | Ja | Nein
9184 | St. Jakob im Rosental | K | PLZ-Adressierung | extern | Ja | Ja
9201 | Krumpendorf | K | PLZ-Adressierung | extern | Ja | Ja
9210 | Pörtschach am Wörther See | K | PLZ-Adressierung | extern | Ja | Ja
9212 | Techelsberg am Wörther See | K | PLZ-Adressierung | extern | Ja | Nein
9220 | Velden am Wörther See | K | PLZ-Adressierung | extern | Ja | Ja
9231 | Köstenberg | K | PLZ-Adressierung | extern | Ja | Nein
9232 | Rosegg | K | PLZ-Adressierung | extern | Ja | Ja
9241 | Wernberg | K | PLZ-Adressierung | extern | Ja | Ja
9300 | St. Veit an der Glan | K | PLZ-Adressierung | extern | Ja | Ja
9302 | St. Veit an der Glan | K | PLZ-Postfach | extern | Nein | Ja
9311 | Kraig | K | PLZ-Adressierung | extern | Ja | Nein
9312 | Meiselding | K | PLZ-Adressierung | extern | Ja | Nein
9313 | St. Georgen am Längsee | K | PLZ-Adressierung | extern | Ja | Nein
9314 | Launsdorf | K | PLZ-Adressierung | extern | Ja | Ja
9321 | Kappel am Krappfeld | K | PLZ-Adressierung | extern | Ja | Nein
9322 | Micheldorf | K | PLZ-Adressierung | extern | Ja | Nein
9323 | Wildbad Einöd | St | PLZ-Adressierung | extern | Ja | Nein
9330 | Treibach-Althofen | K | PLZ-Adressierung | extern | Ja | Ja
9334 | Guttaring | K | PLZ-Adressierung | extern | Ja | Nein
9335 | Lölling | K | PLZ-Adressierung | extern | Ja | Nein
9341 | Straßburg | K | PLZ-Adressierung | extern | Ja | Ja
9342 | Gurk | K | PLZ-Adressierung | extern | Ja | Nein
9343 | Zweinitz | K | PLZ-Adressierung | extern | Ja | Nein
9344 | Weitensfeld | K | PLZ-Adressierung | extern | Ja | Ja
9345 | Kleinglödnitz | K | PLZ-Adressierung | extern | Ja | Nein
9346 | Glödnitz | K | PLZ-Adressierung | extern | Ja | Nein
9360 | Friesach | K | PLZ-Adressierung | extern | Ja | Ja
9361 | St. Salvator | K | PLZ-Adressierung | extern | Ja | Nein
9362 | Grades | K | PLZ-Adressierung | extern | Ja | Nein
9363 | Metnitz | K | PLZ-Adressierung | extern | Ja | Ja
9371 | Brückl | K | PLZ-Adressierung | extern | Ja | Ja
9372 | Eberstein | K | PLZ-Adressierung | extern | Ja | Nein
9373 | Klein St. Paul | K | PLZ-Adressierung | extern | Ja | Ja
9374 | Wieting | K | PLZ-Adressierung | extern | Ja | Nein
9375 | Hüttenberg | K | PLZ-Adressierung | extern | Ja | Ja
9376 | Knappenberg | K | PLZ-Adressierung | extern | Ja | Nein
9400 | Wolfsberg | K | PLZ-Adressierung | extern | Ja | Ja
9402 | Wolfsberg, Kärnten | K | PLZ-Postfach | extern | Nein | Ja
9411 | St. Michael | K | PLZ-Adressierung | extern | Ja | Nein
9412 | St. Margarethen im Lavanttal | K | PLZ-Adressierung | extern | Ja | Nein
9413 | St. Gertraud | K | PLZ-Adressierung | extern | Ja | Nein
9421 | Eitweg | K | PLZ-Adressierung | extern | Ja | Ja
9422 | Maria Rojach | K | PLZ-Adressierung | extern | Ja | Nein
9423 | St. Georgen | K | PLZ-Adressierung | extern | Ja | Nein
9431 | St. Stefan | K | PLZ-Adressierung | extern | Ja | Ja
9433 | St. Andrä | K | PLZ-Adressierung | extern | Ja | Ja
9441 | Twimberg | K | PLZ-Adressierung | extern | Ja | Nein
9451 | Preitenegg | K | PLZ-Adressierung | extern | Ja | Nein
9461 | Prebl | K | PLZ-Adressierung | extern | Ja | Nein
9462 | Bad St. Leonhard im Lavanttal | K | PLZ-Adressierung | extern | Ja | Ja
9463 | Reichenfels | K | PLZ-Adressierung | extern | Ja | Nein
9470 | St. Paul im Lavanttal | K | PLZ-Adressierung | extern | Ja | Ja
9472 | Ettendorf | K | PLZ-Adressierung | extern | Ja | Nein
9473 | Lavamünd | K | PLZ-Adressierung | extern | Ja | Ja
9500 | Villach | K | PLZ-Adressierung | extern | Ja | Ja
9501 | Villach | K | PLZ-Postfach | extern | Nein | Ja
9503 | Villach | K | PLZ-Postfach | extern | Nein | Ja
9504 | Villach-Warmbad Villach | K | PLZ-Adressierung | extern | Ja | Nein
9505 | Villach | K | PLZ-Postfach | extern | Nein | Ja
9506 | Villach | K | PLZ-Postfach | extern | Nein | Ja
9507 | Villach | K | PLZ-Postfach | extern | Nein | Ja
9508 | Villach | K | PLZ-Postfach | extern | Nein | Ja
9520 | Sattendorf | K | PLZ-Adressierung | extern | Ja | Nein
9521 | Treffen | K | PLZ-Adressierung | extern | Ja | Ja
9523 | Villach-Landskron | K | PLZ-Adressierung | extern | Ja | Ja
9524 | Villach-St. Magdalen | K | PLZ-Adressierung | extern | Ja | Ja
9530 | Bad Bleiberg | K | PLZ-Adressierung | extern | Ja | Ja
9531 | Kreuth | K | PLZ-Adressierung | extern | Ja | Nein
9535 | Schiefling | K | PLZ-Adressierung | extern | Ja | Ja
9536 | St. Egyden | K | PLZ-Adressierung | extern | Ja | Nein
9541 | Einöde | K | PLZ-Adressierung | extern | Ja | Nein
9542 | Afritz | K | PLZ-Adressierung | extern | Ja | Ja
9543 | Arriach | K | PLZ-Adressierung | extern | Ja | Nein
9544 | Feld am See | K | PLZ-Adressierung | extern | Ja | Nein
9545 | Radenthein | K | PLZ-Adressierung | extern | Ja | Ja
9546 | Bad Kleinkirchheim | K | PLZ-Adressierung | extern | Ja | Ja
9551 | Bodensdorf | K | PLZ-Adressierung | extern | Ja | Ja
9552 | Steindorf am Ossiacher See | K | PLZ-Adressierung | extern | Ja | Nein
9554 | St. Urban | K | PLZ-Adressierung | extern | Ja | Nein
9555 | Glanegg | K | PLZ-Adressierung | extern | Ja | Ja
9556 | Liebenfels | K | PLZ-Adressierung | extern | Ja | Ja
9560 | Feldkirchen in Kärnten | K | PLZ-Adressierung | extern | Ja | Ja
9562 | Himmelberg | K | PLZ-Adressierung | extern | Ja | Nein
9563 | Gnesau | K | PLZ-Adressierung | extern | Ja | Nein
9564 | Patergassen | K | PLZ-Adressierung | extern | Ja | Ja
9565 | Ebene Reichenau | K | PLZ-Adressierung | extern | Ja | Nein
9570 | Ossiach | K | PLZ-Adressierung | extern | Ja | Nein
9571 | Sirnitz | K | PLZ-Adressierung | extern | Ja | Ja
9572 | Deutsch Griffen | K | PLZ-Adressierung | extern | Ja | Nein
9580 | Villach-Drobollach am Faaker See | K | PLZ-Adressierung | extern | Ja | Ja
9581 | Ledenitzen | K | PLZ-Adressierung | extern | Ja | Ja
9582 | Latschach | K | PLZ-Adressierung | extern | Ja | Nein
9583 | Faak am See | K | PLZ-Adressierung | extern | Ja | Nein
9584 | Finkenstein | K | PLZ-Adressierung | extern | Ja | Nein
9585 | Gödersdorf | K | PLZ-Adressierung | extern | Ja | Nein
9586 | Fürnitz | K | PLZ-Adressierung | extern | Ja | Ja
9587 | Riegersdorf | K | PLZ-Adressierung | extern | Ja | Ja
9601 | Arnoldstein | K | PLZ-Adressierung | extern | Ja | Ja
9602 | Thörl-Maglern | K | PLZ-Adressierung | extern | Ja | Ja
9611 | Nötsch | K | PLZ-Adressierung | extern | Ja | Ja
9612 | St. Georgen im Gailtal | K | PLZ-Adressierung | extern | Ja | Nein
9613 | Feistritz an der Gail | K | PLZ-Adressierung | extern | Ja | Nein
9614 | Vorderberg | K | PLZ-Adressierung | extern | Ja | Nein
9615 | Görtschach | K | PLZ-Adressierung | extern | Ja | Nein
9620 | Hermagor | K | PLZ-Adressierung | extern | Ja | Ja
9622 | Weißbriach | K | PLZ-Adressierung | extern | Ja | Nein
9623 | St. Stefan an der Gail | K | PLZ-Adressierung | extern | Ja | Ja
9624 | Egg | K | PLZ-Adressierung | extern | Ja | Nein
9631 | Jenig | K | PLZ-Adressierung | extern | Ja | Nein
9632 | Kirchbach | K | PLZ-Adressierung | extern | Ja | Ja
9633 | Reisach | K | PLZ-Adressierung | extern | Ja | Nein
9634 | Gundersheim | K | PLZ-Adressierung | extern | Ja | Nein
9635 | Dellach | K | PLZ-Adressierung | extern | Ja | Nein
9640 | Kötschach-Mauthen | K | PLZ-Adressierung | extern | Ja | Ja
9651 | St. Jakob im Lesachtal | K | PLZ-Adressierung | extern | Ja | Nein
9652 | Birnbaum | K | PLZ-Adressierung | extern | Ja | Nein
9653 | Liesing | K | PLZ-Adressierung | extern | Ja | Nein
9654 | St. Lorenzen im Lesachtal | K | PLZ-Adressierung | extern | Ja | Ja
9655 | Maria Luggau | K | PLZ-Adressierung | extern | Ja | Nein
9701 | Rothenthurn | K | PLZ-Adressierung | extern | Ja | Nein
9702 | Ferndorf | K | PLZ-Adressierung | extern | Ja | Ja
9710 | Feistritz an der Drau | K | PLZ-Adressierung | extern | Ja | Ja
9711 | Paternion | K | PLZ-Adressierung | extern | Ja | Nein
9712 | Fresach | K | PLZ-Adressierung | extern | Ja | Nein
9713 | Zlan | K | PLZ-Adressierung | extern | Ja | Ja
9714 | Stockenboi | K | PLZ-Adressierung | extern | Ja | Nein
9721 | Weißenstein | K | PLZ-Adressierung | extern | Ja | Ja
9722 | Gummern | K | PLZ-Adressierung | extern | Ja | Nein
9751 | Sachsenburg | K | PLZ-Adressierung | extern | Ja | Nein
9753 | Lind im Drautal | K | PLZ-Adressierung | extern | Ja | Nein
9754 | Steinfeld | K | PLZ-Adressierung | extern | Ja | Ja
9761 | Greifenburg | K | PLZ-Adressierung | extern | Ja | Ja
9762 | Weißensee | K | PLZ-Adressierung | extern | Ja | Ja
9771 | Berg im Drautal | K | PLZ-Adressierung | extern | Ja | Nein
9772 | Dellach | K | PLZ-Adressierung | extern | Ja | Ja
9773 | Irschen | K | PLZ-Adressierung | extern | Ja | Nein
9781 | Oberdrauburg | K | PLZ-Adressierung | extern | Ja | Ja
9782 | Nikolsdorf | T | PLZ-Adressierung | extern | Ja | Nein
9800 | Spittal an der Drau | K | PLZ-Adressierung | extern | Ja | Ja
9802 | Spittal an der Drau | K | PLZ-Postfach | extern | Nein | Ja
9803 | Spittal an der Drau | K | PLZ-Postfach | extern | Nein | Ja
9805 | Baldramsdorf | K | PLZ-Adressierung | extern | Ja | Nein
9811 | Lendorf | K | PLZ-Adressierung | extern | Ja | Nein
9812 | Pusarnitz | K | PLZ-Adressierung | extern | Ja | Nein
9813 | Möllbrücke | K | PLZ-Adressierung | extern | Ja | Ja
9814 | Mühldorf | K | PLZ-Adressierung | extern | Ja | Nein
9815 | Kolbnitz | K | PLZ-Adressierung | extern | Ja | Ja
9816 | Penk | K | PLZ-Adressierung | extern | Ja | Nein
9821 | Obervellach | K | PLZ-Adressierung | extern | Ja | Ja
9822 | Mallnitz | K | PLZ-Adressierung | extern | Ja | Nein
9831 | Flattach | K | PLZ-Adressierung | extern | Ja | Nein
9832 | Stall | K | PLZ-Adressierung | extern | Ja | Ja
9833 | Rangersdorf | K | PLZ-Adressierung | extern | Ja | Nein
9841 | Winklern | K | PLZ-Adressierung | extern | Ja | Ja
9842 | Mörtschach | K | PLZ-Adressierung | extern | Ja | Nein
9843 | Großkirchheim | K | PLZ-Adressierung | extern | Ja | Ja
9844 | Heiligenblut | K | PLZ-Adressierung | extern | Ja | Nein
9851 | Lieserbrücke | K | PLZ-Adressierung | extern | Ja | Nein
9852 | Trebesing | K | PLZ-Adressierung | extern | Ja | Nein
9853 | Gmünd | K | PLZ-Adressierung | extern | Ja | Ja
9854 | Malta | K | PLZ-Adressierung | extern | Ja | Nein
9861 | Eisentratten | K | PLZ-Adressierung | extern | Ja | Nein
9862 | Kremsbrücke | K | PLZ-Adressierung | extern | Ja | Nein
9863 | Rennweg | K | PLZ-Adressierung | extern | Ja | Ja
9871 | Seeboden | K | PLZ-Adressierung | extern | Ja | Ja
9872 | Millstatt | K | PLZ-Adressierung | extern | Ja | Ja
9873 | Döbriach | K | PLZ-Adressierung | extern | Ja | Nein
9900 | Lienz | T | PLZ-Adressierung | extern | Ja | Ja
9904 | Thurn | T | PLZ-Adressierung | extern | Ja | Nein
9911 | Assling | T | PLZ-Adressierung | extern | Ja | Ja
9912 | Anras | T | PLZ-Adressierung | extern | Ja | Nein
9913 | Abfaltersbach | T | PLZ-Adressierung | extern | Ja | Ja
9920 | Sillian | T | PLZ-Adressierung | extern | Ja | Ja
9931 | Außervillgraten | T | PLZ-Adressierung | extern | Ja | Nein
9932 | Innervillgraten | T | PLZ-Adressierung | extern | Ja | Ja
9941 | Kartitsch | T | PLZ-Adressierung | extern | Ja | Ja
9942 | Obertilliach | T | PLZ-Adressierung | extern | Ja | Nein
9943 | Untertilliach | T | PLZ-Adressierung | extern | Ja | Nein
9951 | Ainet | T | PLZ-Adressierung | extern | Ja | Ja
9953 | Huben | T | PLZ-Historisch | intern | Nein | Nein
9954 | Schlaiten | T | PLZ-Adressierung | extern | Ja | Nein
9961 | Hopfgarten in Defereggen | T | PLZ-Adressierung | extern | Ja | Nein
9962 | St. Veit in Defereggen | T | PLZ-Adressierung | extern | Ja | Nein
9963 | St. Jakob in Defereggen | T | PLZ-Adressierung | extern | Ja | Ja
9971 | Matrei in Osttirol | T | PLZ-Adressierung | extern | Ja | Ja
9972 | Virgen | T | PLZ-Adressierung | extern | Ja | Nein
9974 | Prägraten | T | PLZ-Adressierung | extern | Ja | Nein
9981 | Kals | T | PLZ-Adressierung | extern | Ja | Ja
9990 | Nußdorf-Debant | T | PLZ-Adressierung | extern | Ja | Ja
9991 | Dölsach | T | PLZ-Adressierung | extern | Ja | Nein

## Strompreis (hidden)
Strompreisentwicklung am 17.03.09 |  |  |  | http://www.e-control.at/portal/page/portal/ECONTROL_HOME/STROM/STROMPREISE/ENDVERBRAUCHERPREISE
Ökostrompreisentwicklung ( für Erzeuger) gemäß energie-Control vom 17.03.09
Abgerufen am 17.03.09 von http://www.oekostrom.at/default.asp?id=60837&tt=OEKOAG_R8&hl=3
Der oekostrom®-Preis beträgt brutto 21,5 ct/kWh mit Preisgarantie bis 31.12.2010 und ist österreichweit einheitlich.
Für geschaltete Leistungen – Wärmepumpen, Warmwasserboiler, Nachtstrom – bieten wir unseren günstigen Tarif oekostrom®-click zu brutto 15,5, ct/kWh mit Preisgarantie bis 31.12.2010
| Jan. 02 | 2002-02-01 | Mar.02 | 2002-04-01 | May 02 | 2002-06-01 | 2002-07-01 | 2002-08-01 | 2002-09-01 | Oct.02 | 2002-11-01 | Dec.02 | Jan. 03 | 2003-02-01 | Mar.03 | 2003-04-01 | May 03 | 2003-06-01 | 2003-07-01 | 2003-08-01 | 2003-09-01 | Oct.03 | 2003-11-01 | Dec.03 | Jan. 04 | 2004-02-01 | Mar.04 | 2004-04-01 | May 04 | 2004-06-01 | 2004-07-01 | 2004-08-01 | 2004-09-01 | Oct.04 | 2004-11-01 | Dec. 04 | Jan. 05 | 2005-02-01 | Mar. 05 | 2005-04-01 | May 05 | June 05 | July 05 | 2005-08-01 | 2005-09-01 | Oct. 05 | 2005-11-01 | Dec. 05 | Jan 06 | 2006-02-01 | Mar. 06 | 2006-04-01 | May 06 | 2006-06-01 | 2006-07-01 | 2006-08-01 | 2006-09-01 | Oct. 06 | 2006-11-01 | Dec. 06 | Jan. 07 | 2007-02-01 | Mar. 07 | 2007-04-01 | May 07 | June 07 | July 07 | 2007-08-01 | 2007-09-01 | Oct. 07 | 2007-11-01 | 2007-12-01 | Jan. 08 | 2008-02-01 | March 08 | 2008-04-01 | 2008-05-01 | 2008-06-01 | 2008-07-01 | 2008-08-01 | 2008-09-01 | 2008-10-01 | 2008-11-01 | 2008-12-01 | Jan. 09 | 2009-02-01
[61 empty] | Jan 07 | 2007-02-01 | 2007-03-01 | 2007-04-01 | 2007-05-01 | 2007-06-01 | 2007-07-01 | 2007-08-01 | 2007-09-01 | Oct. 07 | 2007-11-01 | 2007-12-01 | Jan. 08 | 2008-02-01 | 2008-03-01 | 2008-04-01 | 2008-05-01 | 2008-06-01 | 2008-07-01 | 2008-08-01 | 2008-09-01 | 2008-10-01 | 2008-11-01 | Dec. 08 | Jan. 09 | 2009-02-01 | time axis 2002-01-01 to 2006-12-01
Stromnetz Steiermark GmbH | 16.2417 | 16.2417 | 16.2417 | 16.2422 | 16.2422 | 16.2418 | 16.2418 | 16.2418 | 16.2418 | 16.4133 | 16.4133 | 16.4133 | 16.571 | 16.5151 | 16.5151 | 16.5151 | 16.3917 | 16.3917 | 16.3917 | 16.3917 | 16.3917 | 16.3917 | 16.3917 | 16.3917 | 16.3858 | 16.3858 | 16.3858 | 16.5055 | 16.5055 | 16.5055 | 16.5055 | 16.5055 | 16.5058 | 16.5058 | 16.5058 | 16.5058 | 16.5058 | 16.5058 | 16.5213 | 16.5213 | 16.5213 | 15.2509 | 15.6274 | 15.6274 | 15.6274 | 15.6274 | 15.6274 | 15.6274 | 15.2934 | 15.8078 | 15.8078 | 15.8078 | 15.8078 | 15.8078 | 15.7834 | 15.7834 | 15.7834 | 15.7834 | 15.7834 | 15.7834 | 16.996 | 16.996 | 16.996 | 16.996 | 16.996 | 16.996 | 17 | 17 | 17 | 17 | 17 | 16.55 | 16.94 | 16.94 | 16.94 | 16.94 | 16.94 | 17.66 | 17.66 | 17.66 | 17.66 | 17.66 | 17.56 | 17.56 | 17.15 | 16.42
Energie AG | 16.2771 | 16.2771 | 16.3811 | 16.381 | 15.7128 | 15.7128 | 15.7128 | 15.7128 | 15.7128 | 15.7128 | 15.7128 | 15.7128 | 16.0875 | 16.0296 | 16.0296 | 16.0296 | 16.0296 | 16.0296 | 16.0296 | 16.0296 | 16.0296 | 16.0296 | 15.5263 | 15.5263 | 15.852 | 15.852 | 15.852 | 15.9717 | 15.9717 | 15.9717 | 15.9717 | 15.9717 | 15.972 | 15.972 | 15.972 | 15.972 | 15.972 | 15.972 | 15.9874 | 15.9874 | 15.9874 | 15.0394 | 15.4159 | 15.4159 | 15.4159 | 15.4159 | 15.4159 | 15.4159 | 15.2257 | 15.7399 | 15.7399 | 15.7399 | 15.7399 | 15.7399 | 15.696 | 15.696 | 15.696 | 15.696 | 15.696 | 15.696 | 16.6854 | 16.6854 | 16.6854 | 16.6854 | 16.6854 | 16.6854 | 16.69 | 16.69 | 16.69 | 16.69 | 16.69 | 16.24 | 16.61 | 16.61 | 16.61 | 16.61 | 16.61 | 17.33 | 17.33 | 17.33 | 17.33 | 17.33 | 17.23 | 17.23 | 17.15 | 16.45
Salzburg AG | 15.7517 | 15.7517 | 15.7411 | 15.7413 | 15.7413 | 15.5215 | 15.5215 | 15.5215 | 15.4183 | 15.4183 | 15.4183 | 15.4183 | 15.2853 | 15.2853 | 15.5674 | 15.7934 | 15.7934 | 15.7934 | 15.7934 | 15.7934 | 15.7934 | 15.7934 | 15.3542 | 15.3542 | 15.6799 | 15.6799 | 15.6799 | 15.7995 | 15.7995 | 15.7995 | 15.7995 | 15.7995 | 15.7999 | 15.7999 | 15.7999 | 15.7999 | 15.7999 | 15.0782 | 15.0782 | 15.0782 | 15.0782 | 15.0782 | 15.4546 | 15.4546 | 15.4546 | 15.4546 | 15.4546 | 15.4546 | 15.0971 | 15.6113 | 15.6113 | 15.6113 | 15.6113 | 15.6113 | 15.5537 | 15.5537 | 15.5537 | 15.5537 | 15.5537 | 15.5537 | 16.4834 | 16.4834 | 16.4834 | 16.4834 | 16.4834 | 16.4834 | 16.48 | 16.48 | 16.48 | 16.48 | 16.48 | 16.04 | 16.41 | 16.41 | 16.41 | 16.41 | 16.41 | 17.13 | 17.13 | 17.13 | 17.13 | 17.13 | 17.03 | 17.03 | 16.91 | 16.16
KELAG Netz | 14.7369 | 14.7369 | 14.7369 | 14.7367 | 14.7367 | 14.7367 | 14.7367 | 14.7367 | 14.7367 | 14.7367 | 14.7367 | 14.7367 | 15.4022 | 15.3442 | 15.3442 | 15.3442 | 15.3442 | 15.3442 | 15.3442 | 15.3442 | 15.3442 | 15.3442 | 15.3494 | 15.3494 | 15.9195 | 15.9195 | 15.9195 | 16.0392 | 16.0392 | 16.0392 | 16.0392 | 16.0303 | 16.0306 | 15.4899 | 15.7279 | 15.7279 | 15.7279 | 15.5214 | 15.2153 | 15.2561 | 15.2561 | 15.2561 | 15.1251 | 15.1251 | 15.1251 | 15.1251 | 15.1251 | 15.1251 | 15.0034 | 15.5177 | 15.5177 | 15.5177 | 15.5177 | 15.5177 | 15.4769 | 15.4769 | 15.4769 | 15.4769 | 15.4769 | 15.4769 | 16.7229 | 16.7229 | 16.7229 | 16.7229 | 16.7229 | 16.7229 | 16.72 | 16.72 | 16.72 | 16.72 | 16.72 | 16.28 | 16.74 | 16.74 | 16.74 | 16.74 | 16.74 | 17.46 | 17.46 | 17.46 | 17.46 | 17.46 | 17.35 | 17.35 | 17.46 | 16.7
BEWAG | 17.0023 | 17.0023 | 17.0023 | 15.9881 | 15.9881 | 15.9881 | 15.9881 | 16.3337 | 16.3337 | 16.3337 | 16.3337 | 16.3337 | 16.5765 | 16.5185 | 16.5185 | 16.5185 | 16.5185 | 16.5185 | 16.5185 | 16.5185 | 16.5185 | 16.5185 | 15.9199 | 15.9199 | 16.4349 | 16.4349 | 16.4349 | 16.5545 | 16.5545 | 16.5545 | 16.5545 | 16.5545 | 16.5549 | 16.5549 | 16.5549 | 16.5549 | 16.5549 | 14.6925 | 14.6925 | 14.6925 | 14.6925 | 14.6925 | 15.0689 | 15.0689 | 15.0689 | 15.0689 | 15.0689 | 15.0689 | 14.732 | 15.2465 | 15.2465 | 15.2465 | 15.2465 | 15.2465 | 15.1358 | 15.1358 | 15.1358 | 15.1358 | 15.1358 | 15.1358 | 16.1926 | 16.1926 | 16.1926 | 16.1926 | 16.1926 | 16.1926 | 16.19 | 16.19 | 16.19 | 16.19 | 16.19 | 15.75 | 16.14 | 16.14 | 16.14 | 16.14 | 16.14 | 16.86 | 16.86 | 16.86 | 16.86 | 16.86 | 16.86 | 16.94 | 16.85 | 16.85
Linz Strom | 15.44 | 15.5437 | 15.5437 | 15.5438 | 14.7051 | 14.7051 | 14.7051 | 14.7051 | 14.7051 | 14.7051 | 14.7051 | 14.7051 | 15.0799 | 15.0219 | 15.0219 | 15.0219 | 15.0219 | 15.0219 | 15.0219 | 15.0219 | 15.0219 | 15.0219 | 14.7713 | 14.7713 | 15.1793 | 15.1793 | 15.1793 | 15.299 | 15.299 | 15.299 | 15.299 | 15.299 | 15.2993 | 15.2993 | 15.2993 | 15.2993 | 15.2993 | 15.2993 | 15.3147 | 15.3147 | 15.3147 | 14.3766 | 14.7531 | 14.7531 | 14.7531 | 14.7531 | 14.7531 | 14.7531 | 14.408 | 15.0161 | 15.0161 | 15.0161 | 15.0161 | 15.0161 | 14.9966 | 14.9966 | 14.9966 | 14.9966 | 14.9966 | 14.9966 | 16.126 | 16.126 | 16.126 | 16.126 | 16.126 | 16.126 | 16.13 | 16.13 | 16.13 | 16.13 | 16.13 | 15.68 | 15.92 | 15.92 | 15.92 | 15.92 | 15.92 | 16.64 | 16.64 | 16.64 | 16.64 | 16.64 | 16.54 | 16.54 | 16.29 | 15.51
VKW | 12.8814 | 12.8814 | 12.8817 | 12.8818 | 12.8818 | 12.8818 | 12.768 | 12.768 | 12.8043 | 12.8043 | 12.8043 | 12.8043 | 13.2141 | 13.1047 | 13.1047 | 13.1047 | 13.1047 | 13.1047 | 13.1047 | 13.1047 | 13.1047 | 13.1047 | 13.1201 | 13.1201 | 13.74 | 13.74 | 13.74 | 13.8597 | 13.8597 | 13.8597 | 13.8597 | 13.8597 | 13.86 | 13.86 | 13.86 | 13.86 | 13.86 | 13.86 | 13.8754 | 13.3944 | 13.3944 | 13.3944 | 13.4698 | 13.4698 | 13.4698 | 13.4698 | 13.4698 | 13.4698 | 14.196 | 14.7103 | 14.7103 | 14.7103 | 14.7103 | 14.7103 | 14.6842 | 14.6842 | 14.6842 | 14.6842 | 14.6842 | 14.6842 | 16.0337 | 16.0337 | 16.0337 | 16.0337 | 16.0337 | 16.0337 | 16.03 | 16.03 | 16.03 | 16.03 | 16.03 | 15.59 | 16.02 | 16.02 | 16.02 | 16.02 | 16.02 | 16.74 | 16.74 | 16.74 | 16.74 | 16.74 | 16.64 | 16.64 | 16.71 | 15.92
EVN | 14.3254 | 14.3254 | 14.3257 | 14.3256 | 14.3256 | 13.9858 | 13.9858 | 13.9858 | 14.0698 | 14.0698 | 14.0698 | 14.0698 | 14.5166 | 14.4586 | 14.4586 | 14.4586 | 14.4586 | 14.4586 | 14.4586 | 14.4586 | 14.4586 | 14.4586 | 14.0421 | 14.0421 | 14.3678 | 14.3678 | 14.3678 | 14.4874 | 14.4874 | 14.4874 | 14.4874 | 14.4874 | 14.4878 | 14.4878 | 14.4878 | 14.4878 | 14.4878 | 14.4878 | 14.5032 | 13.9478 | 13.9478 | 13.9478 | 14.3242 | 14.3242 | 14.3242 | 14.3242 | 14.3242 | 14.3242 | 14.1549 | 14.7905 | 14.7905 | 14.7905 | 14.7905 | 14.7905 | 14.7394 | 14.7394 | 14.7394 | 14.7394 | 14.7394 | 14.7394 | 15.8591 | 15.8591 | 15.8591 | 15.8591 | 15.8591 | 15.8591 | 15.86 | 15.86 | 15.86 | 15.86 | 15.86 | 15.41 | 15.8 | 15.8 | 15.8 | 15.8 | 15.8 | 16.52 | 16.52 | 16.52 | 16.52 | 16.52 | 16.6 | 16.69 | 16.75 | 16.75
Wien Energie Stromnetz GmbH | 14.7566 | 14.7566 | 14.7566 | 14.0911 | 14.0911 | 14.0911 | 14.0911 | 14.0911 | 14.0907 | 14.0907 | 14.0907 | 14.0907 | 13.7637 | 13.7057 | 13.7057 | 13.7057 | 13.7057 | 13.7057 | 13.7057 | 13.7057 | 13.7057 | 13.7057 | 13.3776 | 13.3776 | 13.7033 | 13.7033 | 13.7033 | 13.823 | 13.823 | 13.823 | 13.823 | 13.823 | 13.8233 | 13.8233 | 13.8233 | 13.8233 | 13.8233 | 13.8233 | 13.8387 | 13.3375 | 13.3375 | 13.3375 | 13.7139 | 13.7139 | 13.7139 | 13.7139 | 13.7139 | 13.7139 | 13.6757 | 14.1898 | 14.1898 | 14.1898 | 14.1898 | 14.1898 | 14.1278 | 14.1278 | 14.1278 | 14.1278 | 14.1278 | 14.1278 | 15.3211 | 15.3211 | 15.3211 | 15.3211 | 15.3211 | 15.3211 | 15.32 | 15.32 | 15.32 | 15.32 | 15.32 | 14.89 | 15.5 | 15.5 | 15.5 | 15.5 | 15.5 | 16.22 | 16.22 | 16.22 | 16.22 | 16.22 | 16.3 | 16.3 | 16.4 | 16.58
Stromnetz Graz GmbH & Co KG | 14.2649 | 14.2649 | 14.2649 | 14.2653 | 14.2653 | 14.2653 | 14.2653 | 14.2653 | 14.2653 | 14.4367 | 14.4367 | 14.4367 | 14.5965 | 14.5385 | 14.5385 | 14.5385 | 14.5385 | 14.5385 | 14.5385 | 14.5385 | 14.5385 | 14.5385 | 14.5385 | 14.5385 | 14.1137 | 14.1137 | 14.1137 | 14.2334 | 14.2334 | 14.2334 | 14.2334 | 14.2334 | 14.2337 | 14.2337 | 14.2337 | 14.2337 | 14.2337 | 14.2337 | 14.2491 | 14.2491 | 14.2491 | 13.3763 | 13.7527 | 13.7527 | 13.7527 | 13.7527 | 13.7527 | 13.7527 | 13.4834 | 13.9978 | 13.9978 | 13.9978 | 13.9978 | 13.9978 | 13.9618 | 13.9618 | 13.9618 | 13.9618 | 13.9618 | 13.9618 | 15.0614 | 15.0614 | 15.0614 | 15.0614 | 15.0614 | 15.0614 | 15.06 | 15.06 | 15.06 | 15.06 | 15.06 | 14.62 | 14.93 | 14.93 | 14.93 | 14.93 | 14.93 | 15.65 | 15.65 | 15.65 | 15.65 | 15.65 | 15.55 | 15.55 | 15.49 | 14.83
Tiwag | 12.6837 | 12.6837 | 12.6837 | 12.6837 | 12.6837 | 12.6837 | 12.6837 | 12.6837 | 12.6837 | 12.5774 | 12.5774 | 12.5774 | 13.1321 | 13.0742 | 13.0742 | 13.0742 | 13.0742 | 13.0742 | 13.0742 | 13.0742 | 13.0742 | 13.0742 | 12.4577 | 12.4577 | 13.7709 | 13.7709 | 13.7709 | 13.8905 | 13.8905 | 13.8905 | 13.8905 | 13.8905 | 13.8909 | 13.8909 | 13.8909 | 13.8237 | 13.8237 | 13.8237 | 13.9063 | 13.5219 | 13.5219 | 13.5219 | 13.8984 | 13.8984 | 13.8984 | 13.8984 | 13.8984 | 13.8984 | 13.4674 | 13.9817 | 13.9817 | 13.9817 | 13.9817 | 13.9817 | 13.4979 | 13.4979 | 13.4979 | 13.4979 | 13.4979 | 13.4979 | 15.276 | 15.276 | 15.276 | 15.276 | 15.276 | 15.276 | 15.28 | 15.28 | 15.28 | 15.28 | 15.28 | 14.83 | 15.28 | 15.28 | 15.28 | 15.28 | 15.28 | 15.8 | 15.8 | 15.8 | 15.8 | 15.8 | 15.8 | 15.8 | 15.9 | 15.2
IKB | 12.6923 | 12.6923 | 12.6923 | 12.6922 | 12.6922 | 12.6922 | 12.6922 | 12.6922 | 12.6922 | 12.4046 | 12.4046 | 12.4046 | 12.9182 | 13.0529 | 13.0529 | 13.0529 | 13.0529 | 13.0529 | 13.0529 | 13.0529 | 13.0529 | 13.0529 | 12.793 | 12.793 | 13.1187 | 13.1191 | 13.1191 | 13.2387 | 13.2387 | 13.2387 | 13.2387 | 13.2387 | 13.2391 | 13.1719 | 13.1719 | 13.1719 | 13.1719 | 13.1719 | 13.2545 | 12.8925 | 12.8925 | 12.8925 | 13.5151 | 13.5151 | 13.5151 | 13.5151 | 13.5151 | 13.5151 | 13.324 | 13.5089 | 13.5089 | 13.5089 | 13.5089 | 13.5089 | 13.9625 | 13.9625 | 13.9625 | 13.9625 | 13.9625 | 13.9625 | 14.77 | 14.77 | 14.77 | 14.77 | 14.77 | 14.77 | 14.77 | 14.77 | 14.77 | 14.77 | 14.77 | 14.33 | 14.69 | 14.69 | 14.69 | 14.69 | 14.69 | 15.41 | 15.41 | 15.41 | 15.41 | 15.41 | 15.49 | 15.49 | 15.53 | 16.05
Energie Klagenfurt GmbH | 12.4834 | 12.4834 | 12.4834 | 12.4834 | 12.4834 | 12.4834 | 12.4834 | 12.4834 | 12.4834 | 12.5345 | 12.5345 | 12.5345 | 13.0385 | 12.9806 | 12.9806 | 12.9806 | 12.9806 | 12.9806 | 12.9806 | 12.9806 | 12.9806 | 12.9806 | 12.6154 | 12.6154 | 12.9411 | 12.9411 | 12.9411 | 13.0608 | 13.0608 | 13.0608 | 13.0608 | 13.0608 | 13.0611 | 12.9939 | 12.9939 | 12.9939 | 12.9939 | 12.6528 | 12.6528 | 12.6528 | 12.6528 | 12.6528 | 13.0293 | 13.0293 | 13.0293 | 13.0293 | 13.0293 | 13.0293 | 12.9197 | 13.4338 | 13.4338 | 13.4338 | 13.4338 | 13.4338 | 13.4023 | 13.4023 | 13.4023 | 13.4023 | 13.4023 | 13.4023 | 13.89 | 13.89 | 13.89 | 13.89 | 13.89 | 13.89 | 13.89 | 13.89 | 13.89 | 13.89 | 13.89 | 13.44 | 13.77 | 13.77 | 13.77 | 13.77 | 13.77 | 14.49 | 14.49 | 14.49 | 14.49 | 14.49 | 14.57 | 14.57 | 14.76 | 14.76
STEG | 2002-01-01: 15.6051; 2002-02-01: 15.6051; 2002-03-01: 15.6051; 2002-04-01: 15.6055; 2002-05-01: 15.6055; 2002-06-01: 15.6055; 2002-07-01: 15.6055; 2002-08-01: 15.6055; 2002-09-01: 15.6051; 2002-10-01: 15.7766; 2002-11-01: 15.7766; 2002-12-01: 15.7766; 2003-01-01: 15.9363; 2003-02-01: 15.8784; 2003-03-01: 15.8784; 2003-04-01: 15.8784; 2003-05-01: 15.8784; 2003-06-01: 15.8784; 2003-07-01: 15.8784; 2003-08-01: 15.8784; 2003-09-01: 15.8784; 2003-10-01: 15.8784; 2003-11-01: 15.8784; 2003-12-01: 15.8784
| 14.653 | 14.6604 | 14.6672 | 14.5473 | 14.4396 | 14.3996 | 14.3915 | 14.4162 | 14.4174 | 14.4296 | 14.4296 | 14.4296 | 14.7227 | 14.6792 | 14.6993 | 14.7155 | 14.7066 | 14.7066 | 14.7066 | 14.7066 | 14.7066 | 14.7066 | 14.4383 | 14.4383 | 14.7082 | 14.7083 | 14.7083 | 14.8279 | 14.8279 | 14.8279 | 14.8279 | 14.8272 | 14.8276 | 14.7756 | 14.7939 | 14.7888 | 14.7888 | 14.5479 | 14.5453 | 14.3728 | 14.3728 | 14.0628 | 14.396 | 14.396 | 14.396 | 14.396 | 14.396 | 14.396 | 14.2293 | 14.7348 | 14.7348 | 14.7348 | 14.7348 | 14.7348 | 14.6937 | 14.6937 | 14.6937 | 14.6937 | 14.6937 | 14.6937 | 15.8014 | 15.8014 | 15.8014 | 15.8014 | 15.8014 | 15.8014 | 15.8015 | 15.8015 | 15.8015 | 15.8015 | 15.8015 | 15.3577 | 15.75 | 15.75 | 15.75 | 15.75 | 15.75 | 16.4546 | 16.4546 | 16.4546 | 16.4546 | 16.4546 | 16.4246 | 16.4377 | 16.4115 | 16.0138
| Derzeit durchschnittlicher Strompreis: |  |  |  |  | 16.0138 | cent/kWh
| Derzeit Ökostrompreis (ökostrom-ag): |  |  |  |  | 21.5 | cent/kWh
| Einspeisepreis für Ökostrom: |  |  |  |  | 5.59 | cent/kWh
16.2626 | 2002-03-01: 1.5
#REF!
#REF!
#REF!
#REF!
#REF!
#REF!
#REF!
#REF!
#REF!
#REF!
#REF!
#REF!
#REF!
#REF!
#REF!
#REF!
#REF!
#REF!
#REF!
#REF!
#REF!
#REF!
#REF!
#REF!